## Sistem SlimFit
Oferta nr. 2772 / 01.04.2026
Catre:
In atentia: D-lui
Telefon:
Email:
Localitate: Voluntari
Buna ziua,
Va multumim pentru cererea de oferta si va prezentam mai jos propunerea noastra pentru sistemul de incalzire prin
pardoseala Magnum Heating - Olanda, sistem SlimFit pentru suprafata S = |  |  | 0 | mp.
Materiale incalzire prin pardoseala
Nr. | Cod | Descriere | UM | Cant. | Pret unitar | Pret total
Crt. |  |  |  |  | [EUR fara TVA] | [EUR fara TVA]
Sistem SlimFit - gresie, necesita sapa autonivelanta (min 15mm-max 25mm) | [6 empty] | 0
| W61024 | Sistem fixare Magnum Slimfit 10mm / 2,4 mp (80 x 60 x 1,2) cm, (5 buc./pachet) | set |  | 40 | 0 | 0
| W61012 | Sistem fixare Magnum Slimfit 12mm / 3,75 mp (100 x 75 x 1,4)cm, (5 buc./pachet) | set | 0 | 62 | 0 | 0
| 630112 | Izolatie Magnum Isoplate 3 mp(60x100x1)cm (5buc./pachet) - optional pentru gresie | set |  | 81 | 0 | 0
| 630113 | Izolatie Magnum Isoplate 4,8 mp (60x100x0,6)cm (8buc./pachet) - optional | set |  | 123 | 0 | 0
| 92252 | Izolatie Isorol 3 mm, 25 m x 1 m (25 mp) cu folie aluminiu | rola |  | 71 | 0 | 0
| W61027 | Magnum Spray 500ml, fixare suport SlimFit | buc. |  | 10 | 0 | 0
Accesorii | [6 empty] | 0
| W91111 | Banda perimetrala 15 cm x 8 mm cu adeziv (25 m) | rola | 0 | 10.5 | 0 | 0
| W90111 | Banda perimetrala 15 cm x 8 mm (25 m) | rola |  | 10 | 0 | 0
| W92005 | Banda perimetrala 15 cm x 5 mm (25 m) | rola |  | 6 | 0 | 0
| W90115 | Dispozitiv derulare teava - achitare/returnare | buc. |  | 165 | 0 | 0
| W91901 | Aditiv pentru sapa (10 kg) | buc. |  | 21 | 0 | 0
| W10080 | Teava incalzire PE-RT cu bariera de oxigen, 10x1,3 mm/80m | buc. |  | 39 | 0 | 0
| W10240 | Teava incalzire PE-RT cu bariera de oxigen, 10x1,3 mm/240m | buc. |  | 116 | 0 | 0
| W12100 | Teava incalzire PE-RT cu bariera de oxigen, 12x1,3 mm/100m | buc. | 0 | 52 | 0 | 0
| W12300 | Teava incalzire PE-RT cu bariera de oxigen, 12x1,3 mm/300m | buc. | 0 | 153 | 0 | 0
| W32002 | Distribuitor/colector premium din otel inoxidabil cu 2 intrari/iesiri, echipat cu robinete sfera 1", valve integrate, debitmetre reglabile 0-2,5l/min, aerisitor automat, manometru si kit de montaj | buc. | 0 | 104 | 0 | 0
| W32003 | Distribuitor/colector premium din otel inoxidabil cu 3 intrari/iesiri, echipat cu robinete sfera 1", valve integrate, debitmetre reglabile 0-2,5l/min, aerisitor automat, manometru si kit de montaj | buc. | 0 | 120 | 0 | 0
| W32004 | Distribuitor/colector premium din otel inoxidabil cu 4 intrari/iesiri, echipat cu robinete sfera 1", valve integrate, debitmetre reglabile 0-2,5l/min, aerisitor automat, manometru si kit de montaj | buc. | 0 | 136 | 0 | 0
| W32005 | Distribuitor/colector premium din otel inoxidabil cu 5 intrari/iesiri, echipat cu robinete sfera 1", valve integrate, debitmetre reglabile 0-2,5l/min, aerisitor automat, manometru si kit de montaj | buc. | 0 | 151 | 0 | 0
| W32006 | Distribuitor/colector premium din otel inoxidabil cu 6 intrari/iesiri, echipat cu robinete sfera 1", valve integrate, debitmetre reglabile 0-2,5l/min, aerisitor automat, manometru si kit de montaj | buc. | 0 | 168 | 0 | 0
| W32007 | Distribuitor/colector premium din otel inoxidabil cu 7 intrari/iesiri, echipat cu robinete sfera 1", valve integrate, debitmetre reglabile 0-2,5l/min, aerisitor automat, manometru si kit de montaj | buc. | 0 | 184 | 0 | 0
| W32008 | Distribuitor/colector premium din otel inoxidabil cu 8 intrari/iesiri, echipat cu robinete sfera 1", valve integrate, debitmetre reglabile 0-2,5l/min, aerisitor automat, manometru si kit de montaj | buc. | 0 | 200 | 0 | 0
| W32009 | Distribuitor/colector premium din otel inoxidabil cu 9 intrari/iesiri, echipat cu robinete sfera 1", valve integrate, debitmetre reglabile 0-2,5l/min, aerisitor automat, manometru si kit de montaj | buc. | 0 | 215 | 0 | 0
| W32010 | Distribuitor/colector premium din otel inoxidabil cu 10 intrari/iesiri, echipat cu robinete sfera 1", valve integrate, debitmetre reglabile 0-2,5l/min, aerisitor automat, manometru si kit de montaj | buc. | 0 | 233 | 0 | 0
| W32011 | Distribuitor/colector premium din otel inoxidabil cu 11 intrari/iesiri, echipat cu robinete sfera 1", valve integrate, debitmetre reglabile 0-2,5l/min, aerisitor automat, manometru si kit de montaj | buc. | 0 | 247 | 0 | 0
| W32012 | Distribuitor/colector premium din otel inoxidabil cu 12 intrari/iesiri, echipat cu robinete sfera 1", valve integrate, debitmetre reglabile 0-2,5l/min, aerisitor automat, manometru si kit de montaj | buc. | 0 | 265 | 0 | 0
| W32013 | Distribuitor/colector premium din otel inoxidabil cu 13 intrari/iesiri, echipat cu robinete sfera 1", valve integrate, debitmetre reglabile 0-2,5l/min, aerisitor automat, manometru si kit de montaj | buc. | 0 | 283 | 0 | 0
| W32014 | Distribuitor/colector premium din otel inoxidabil cu 14 intrari/iesiri, echipat cu robinete sfera 1", valve integrate, debitmetre reglabile 0-2,5l/min, aerisitor automat, manometru si kit de montaj | buc. | 0 | 298 | 0 | 0
| W32015 | Distribuitor/colector premium din otel inoxidabil cu 15 intrari/iesiri, echipat cu robinete sfera 1", valve integrate, debitmetre reglabile 0-2,5l/min, aerisitor automat, manometru si kit de montaj | buc. | 0 | 314 | 0 | 0
| W20435 | Cutie distribuitor / colector 435 cm 435/713-813/110-160 | buc. |  | 54 | 0 | 0
| W20535 | Cutie distribuitor / colector 535 cm 535/713-813/110-160 | buc. |  | 58 | 0 | 0
| W20680 | Cutie distribuitor / colector 680 cm 680/713-813/110-160 | buc. | 0 | 76 | 0 | 0
| W20835 | Cutie distribuitor / colector 835 cm 835/713-813/110-160 | buc. | 0 | 82 | 0 | 0
| W21035 | Cutie distribuitor / colector 1035/713-813/110-160 | buc. | 0 | 96 | 0 | 0
| W21135 | Cutie distribuitor / colector 1135/713-813/110-160 | buc. | 0 | 102 | 0 | 0
| W21235 | Cutie distribuitor / colector 1235 / 575 / 110 | buc. | 0 | 120 | 0 | 0
| W90012 | Conector eurocon 12x1,3 mm/ 2 buc./set | set | 0 | 4 | 0 | 0
| 91001 | Kit conexiune Push-Fit 10mm (1 x SlimFit System)/2buc | set |  | 11.55 | 0 | 0
| 91002 | Kit conexiune Push-Fit 10mm (2 x SlimFit System)/2buc | set |  | 14.7 | 0 | 0
| 91201 | Kit conexiune Push-Fit 12mm (1 x SlimFit System)/2buc | set |  | 21 | 0 | 0
| 91202 | Kit conexiune Push-Fit 12mm (2 x SlimFit System)/2buc | set |  | 31.5 | 0 | 0
| 91203 | Kit conexiune Push-Fit 12mm (3 x SlimFit System)/2buc | set |  | 48.594 | 0 | 0
| W90002 | Grup mixare echipat cu pompa pompa Grundfos Alpha 1L electronica de inalta eficienta | buc. | 0 | 342.3 | 0 | 0
TOTAL OFERTA [EUR fara TVA] | [5 empty] | 0 | 0
TOTAL OFERTA cu REDUCERE pentru plata in avans [EUR FARA TVA] |  |  |  | 5% |  | 0 | 0
TOTAL OFERTA cu REDUCERE [EUR CU TVA] | [5 empty] | 0 | 0
0
x
Materiale automatizare | [6 empty] | 0
Varianta 1 – automatizare Magnum cu fir comanda wifi smartphone/tableta | [6 empty] | 0
0
0
Nr. | Cod | Descriere | UM | Cant. | Pret unitar | Pret total | 0
Crt. |  |  |  |  | [EUR fara TVA] | [EUR fara TVA] | 0
PARTER | [6 empty] | 0
| W81000 | Kit unitate principala de control 8 zone, 230 V, 868 MHz + 1 buc cronotermostat master H64 cu fir - inclus in kit | buc. | 0 | 179 | 0 | 0
| W80003 | Actuator, 230 V/NC - 2 fire | buc. | 0 | 17 | 0 | 0
| W81003 | Cronotermostat cu fir, H64 | buc. | 0 | 41 | 0 | 0
ETAJ | [6 empty] | 0
| W81000 | Kit unitate principala de control 8 zone, 230 V, 868 MHz + 1 buc cronotermostat master H64 cu fir - inclus in kit | buc. | 0 | 179 | 0 | 0
| W80003 | Actuator, 230 V/NC - 2 fire | buc. | 0 | 17 | 0 | 0
| W81003 | Cronotermostat cu fir, H64 | buc. | 0 | 41 | 0 | 0
MANSARDA | [6 empty] | 0
| W81000 | Kit unitate principala de control 8 zone, 230 V, 868 MHz + 1 buc cronotermostat master H64 cu fir - inclus in kit | buc. | 0 | 179 | 0 | 0
| W80003 | Actuator, 230 V/NC - 2 fire | buc. | 0 | 17 | 0 | 0
| W81003 | Cronotermostat cu fir, H64 | buc. | 0 | 41 | 0 | 0
TOTAL OFERTA [EUR fara TVA] | [5 empty] | 0 | 0
TOTAL OFERTA cu REDUCERE pentru plata in avans [EUR FARA TVA] |  |  |  | 5% |  | 0 | 0
TOTAL OFERTA cu REDUCERE [EUR CU TVA] | [5 empty] | 0 | 0
0
Varianta 2 - automatizare Magnum wireless comanda wifi smartphone/tableta | [6 empty] | 0
0
0
Nr. | Cod | Descriere | UM | Cant. | Pret unitar | Pret total | 0
Crt. |  |  |  |  | [EUR fara TVA] | [EUR fara TVA] | 0
PARTER | [6 empty] | 0
| W82000 | Kit unitate principala de control wireless 8 zone H128 + Gateway Zigbee | buc. | 0 | 229 | 0 | 0
| W80003 | Actuator, 230 V/NC - 2 fire | buc. | 0 | 17 | 0 | 0
| W82001 | Cronotermostat wireless Zigbee, H128 | buc. | 0 | 63 | 0 | 0
ETAJ | [6 empty] | 0
| W82000 | Kit unitate principala de control wireless 8 zone H128 + Gateway Zigbee | buc. | 0 | 229 | 0 | 0
| W80003 | Actuator, 230 V/NC - 2 fire | buc. | 0 | 17 | 0 | 0
| W82001 | Cronotermostat wireless Zigbee, H128 | buc. | 0 | 63 | 0 | 0
MANSARDA | [6 empty] | 0
| W82000 | Kit unitate principala de control wireless 8 zone H128 + Gateway Zigbee | buc. | 0 | 229 | 0 | 0
| W80003 | Actuator, 230 V/NC - 2 fire | buc. | 0 | 17 | 0 | 0
| W82001 | Cronotermostat wireless Zigbee, H128 | buc. | 0 | 63 | 0 | 0
TOTAL OFERTA [EUR fara TVA] | [5 empty] | 0 | 0
TOTAL OFERTA cu REDUCERE pentru plata in avans [EUR FARA TVA] |  |  |  | 5% |  | 0 | 0
TOTAL OFERTA cu REDUCERE [EUR CU TVA] | [5 empty] | 0 | 0
Manopera incalzire prin pardoseala si automatizare varianta 1 | [6 empty] | 0
Nr. |  | Descriere | UM | Cant. | Pret unitar | Pret total | 0
Crt. |  |  |  |  | [EUR] | [EUR] | 0
|  | Manopera incalzire prin pardoseala | mp | 0 | 14 | 0 | 0
|  | Manopera automatizare varianta 1 cu fir + materiale / nivel | nivel | 0 | 235 | 0 | 0
TOTAL OFERTA MANOPERA [EUR] | [5 empty] | 0 | 0
0
Manopera incalzire prin pardoseala si automatizare varianta 2 | [6 empty] | 0
0
Nr. |  | Descriere | UM | Cant. | Pret unitar | Pret total | 0
Crt. |  |  |  |  | [EUR] | [EUR] | 0
|  | Manopera incalzire prin pardoseala | mp | 0 | 14 | 0 | 0
|  | Manopera automatizare varianta 2 wireless / nivel | nivel | 0 | 196 | 0 | 0
TOTAL OFERTA MANOPERA [EUR] | [5 empty] | 0 | 0
Nota:
1. In oferta nu sunt incluse:
- materialele pentru montaj coloane termice de alimentare (circuitul de la furnizorul de agent termic - centrala, cazan….etc) la distribuitor/colector.
2. Sunt prezentate 2 variante de automatizare la alegere, cu fir sau wireless, ce permit controlul wi-fi de la distanta din aplicatie de pe smartphone.
3. Oferta prezentata este estimativa si nu tine loc de proiect. Aceasta se poate modifica in functie de situatia reala sau in functie de calculul din proiect.
Producator Magnum Heating Olanda:
https://www.magnumheating-romania.ro/
Garantie: 2 ani materiale instalatii, 50 ani teava, din care 10 ani cu companie asigurari, 2 ani automatizare.
Valabilitate oferta: 30 zile
Livrare din stoc. Reperele care nu sunt pe stoc, se vor livra in maxim 10 zile lucratoare de la data comenzii.
SC Magnum Heating SRL
www.magnumheating.ro

## Sistem HeatBoard
Oferta nr. 834 / 01.04.2026
Catre:
In atentia:
Telefon:
Email:
Localitate:
Buna ziua,
Va multumim pentru cererea de oferta si va prezentam mai jos propunerea noastra pentru sistemul de incalzire prin
pardoseala Magnum Heating - Olanda, sistem HeatBoard pt.suprafata S = |  |  | 0 | mp.
Materiale incalzire prin pardoseala
Nr. | Cod | Descriere | UM | Cant. | Pret unitar | Pret total
Crt. |  |  |  |  | [EUR fara TVA] | [EUR fara TVA]
Sistem uscat HeatBoard - parchet recomandat grosime 12-14mm | [6 empty] | 0
| W63010 | Izolatie sistem uscat cu folie aluminiu Magnum Heatboard 18 mm/4,8 mp (13 buc./pachet) | set | 0 | 174 | 0 | 0
Accesorii | [6 empty] | 0
| W90115 | Dispozitiv derulare teava - achitare/returnare | buc. |  | 165 | 0 | 0
| W12100 | Teava incalzire PE-RT cu bariera de oxigen, 12x1,3 mm/100m | buc. | 0 | 52 | 0 | 0
| W12300 | Teava incalzire PE-RT cu bariera de oxigen, 12x1,3 mm/300m | buc. | 0 | 153 | 0 | 0
| W32002 | Distribuitor/colector premium din otel inoxidabil cu 2 intrari/iesiri, echipat cu robinete sfera 1", valve integrate, debitmetre reglabile 0-2,5l/min, aerisitor automat, manometru si kit de montaj | buc. | 0 | 104 | 0 | 0
| W32003 | Distribuitor/colector premium din otel inoxidabil cu 3 intrari/iesiri, echipat cu robinete sfera 1", valve integrate, debitmetre reglabile 0-2,5l/min, aerisitor automat, manometru si kit de montaj | buc. | 0 | 120 | 0 | 0
| W32004 | Distribuitor/colector premium din otel inoxidabil cu 4 intrari/iesiri, echipat cu robinete sfera 1", valve integrate, debitmetre reglabile 0-2,5l/min, aerisitor automat, manometru si kit de montaj | buc. | 0 | 136 | 0 | 0
| W32005 | Distribuitor/colector premium din otel inoxidabil cu 5 intrari/iesiri, echipat cu robinete sfera 1", valve integrate, debitmetre reglabile 0-2,5l/min, aerisitor automat, manometru si kit de montaj | buc. | 0 | 151 | 0 | 0
| W32006 | Distribuitor/colector premium din otel inoxidabil cu 6 intrari/iesiri, echipat cu robinete sfera 1", valve integrate, debitmetre reglabile 0-2,5l/min, aerisitor automat, manometru si kit de montaj | buc. | 0 | 168 | 0 | 0
| W32007 | Distribuitor/colector premium din otel inoxidabil cu 7 intrari/iesiri, echipat cu robinete sfera 1", valve integrate, debitmetre reglabile 0-2,5l/min, aerisitor automat, manometru si kit de montaj | buc. | 0 | 184 | 0 | 0
| W32008 | Distribuitor/colector premium din otel inoxidabil cu 8 intrari/iesiri, echipat cu robinete sfera 1", valve integrate, debitmetre reglabile 0-2,5l/min, aerisitor automat, manometru si kit de montaj | buc. | 0 | 200 | 0 | 0
| W32009 | Distribuitor/colector premium din otel inoxidabil cu 9 intrari/iesiri, echipat cu robinete sfera 1", valve integrate, debitmetre reglabile 0-2,5l/min, aerisitor automat, manometru si kit de montaj | buc. | 0 | 215 | 0 | 0
| W32010 | Distribuitor/colector premium din otel inoxidabil cu 10 intrari/iesiri, echipat cu robinete sfera 1", valve integrate, debitmetre reglabile 0-2,5l/min, aerisitor automat, manometru si kit de montaj | buc. | 0 | 233 | 0 | 0
| W32011 | Distribuitor/colector premium din otel inoxidabil cu 11 intrari/iesiri, echipat cu robinete sfera 1", valve integrate, debitmetre reglabile 0-2,5l/min, aerisitor automat, manometru si kit de montaj | buc. | 0 | 247 | 0 | 0
| W32012 | Distribuitor/colector premium din otel inoxidabil cu 12 intrari/iesiri, echipat cu robinete sfera 1", valve integrate, debitmetre reglabile 0-2,5l/min, aerisitor automat, manometru si kit de montaj | buc. | 0 | 265 | 0 | 0
| W32013 | Distribuitor/colector premium din otel inoxidabil cu 13 intrari/iesiri, echipat cu robinete sfera 1", valve integrate, debitmetre reglabile 0-2,5l/min, aerisitor automat, manometru si kit de montaj | buc. | 0 | 283 | 0 | 0
| W32014 | Distribuitor/colector premium din otel inoxidabil cu 14 intrari/iesiri, echipat cu robinete sfera 1", valve integrate, debitmetre reglabile 0-2,5l/min, aerisitor automat, manometru si kit de montaj | buc. | 0 | 298 | 0 | 0
| W32015 | Distribuitor/colector premium din otel inoxidabil cu 15 intrari/iesiri, echipat cu robinete sfera 1", valve integrate, debitmetre reglabile 0-2,5l/min, aerisitor automat, manometru si kit de montaj | buc. | 0 | 314 | 0 | 0
| W20435 | Cutie distribuitor / colector 435 cm 435/713-813/110-160 | buc. |  | 54 | 0 | 0
| W20535 | Cutie distribuitor / colector 535 cm 535/713-813/110-160 | buc. |  | 58 | 0 | 0
| W20680 | Cutie distribuitor / colector 680 cm 680/713-813/110-160 | buc. | 0 | 76 | 0 | 0
| W20835 | Cutie distribuitor / colector 835 cm 835/713-813/110-160 | buc. | 0 | 82 | 0 | 0
| W21035 | Cutie distribuitor / colector 1035/713-813/110-160 | buc. | 0 | 96 | 0 | 0
| W21135 | Cutie distribuitor / colector 1135/713-813/110-160 | buc. | 0 | 102 | 0 | 0
| W21235 | Cutie distribuitor / colector 1235 / 575 / 110 | buc. | 0 | 120 | 0 | 0
| W90012 | Conector eurocon 12x1,3 mm/ 2 buc./set | set | 0 | 4 | 0 | 0
| 91201 | Kit conexiune Push-Fit 12mm (1 x SlimFit System)/2buc | set |  | 21 | 0 | 0
| 91202 | Kit conexiune Push-Fit 12mm (2 x SlimFit System)/2buc | set |  | 32 | 0 | 0
| 91203 | Kit conexiune Push-Fit 12mm (3 x SlimFit System)/2buc | set |  | 49 | 0 | 0
| W90002 | Grup mixare echipat cu pompa pompa Grundfos Alpha 1L electronica de inalta eficienta | buc. | 0 | 342 | 0 | 0
TOTAL OFERTA [EUR fara TVA] | [5 empty] | 0 | 0
TOTAL OFERTA cu REDUCERE pentru plata in avans [EUR FARA TVA] |  |  |  | 5% |  | 0 | 0
TOTAL OFERTA cu REDUCERE [EUR CU TVA] | [5 empty] | 0 | 0
x
Materiale automatizare | [6 empty] | 0
Varianta 1 – automatizare Magnum cu fir comanda smartphone/tableta | [6 empty] | 0
0
0
Nr. | Cod | Descriere | UM | Cant. | Pret unitar | Pret total | 0
Crt. |  |  |  |  | [EUR fara TVA] | [EUR fara TVA] | 0
PARTER | [6 empty] | 0
| W81000 | Kit unitate principala de control 8 zone, 230 V, 868 MHz + 1 buc cronotermostat master H64 cu fir - inclus in kit | buc. | 0 | 179 | 0 | 0
| W80003 | Actuator, 230 V/NC - 2 fire | buc. | 0 | 17 | 0 | 0
| W81003 | Cronotermostat cu fir, H64 | buc. | 0 | 41 | 0 | 0
ETAJ | [6 empty] | 0
| W81000 | Kit unitate principala de control 8 zone, 230 V, 868 MHz + 1 buc cronotermostat master H64 cu fir - inclus in kit | buc. | 0 | 179 | 0 | 0
| W80003 | Actuator, 230 V/NC - 2 fire | buc. | 0 | 17 | 0 | 0
| W81003 | Cronotermostat cu fir, H64 | buc. | 0 | 41 | 0 | 0
MANSARDA | [6 empty] | 0
| W81000 | Kit unitate principala de control 8 zone, 230 V, 868 MHz + 1 buc cronotermostat master H64 cu fir - inclus in kit | buc. | 0 | 179 | 0 | 0
| W80003 | Actuator, 230 V/NC - 2 fire | buc. | 0 | 17 | 0 | 0
| W81003 | Cronotermostat cu fir, H64 | buc. | 0 | 41 | 0 | 0
TOTAL OFERTA [EUR fara TVA] | [5 empty] | 0 | 0
TOTAL OFERTA cu REDUCERE pentru plata in avans [EUR FARA TVA] |  |  |  | 5% |  | 0 | 0
TOTAL OFERTA cu REDUCERE [EUR CU TVA] | [5 empty] | 0 | 0
0
Varianta 2 - automatizare Magnum wireless comanda wifi smartphone/tableta | [6 empty] | 0
0
0
Nr. | Cod | Descriere | UM | Cant. | Pret unitar | Pret total | 0
Crt. |  |  |  |  | [EUR fara TVA] | [EUR fara TVA] | 0
PARTER | [6 empty] | 0
| W82000 | Kit unitate principala de control wireless 8 zone H128 + Gateway Zigbee | buc. | 0 | 229 | 0 | 0
| W80003 | Actuator, 230 V/NC - 2 fire | buc. | 0 | 17 | 0 | 0
| W82001 | Cronotermostat wireless Zigbee, H128 | buc. | 0 | 63 | 0 | 0
ETAJ | [6 empty] | 0
| W82000 | Kit unitate principala de control wireless 8 zone H128 + Gateway Zigbee | buc. | 0 | 229 | 0 | 0
| W80003 | Actuator, 230 V/NC - 2 fire | buc. | 0 | 17 | 0 | 0
| W82001 | Cronotermostat wireless Zigbee, H128 | buc. | 0 | 63 | 0 | 0
MANSARDA | [6 empty] | 0
| W82000 | Kit unitate principala de control wireless 8 zone H128 + Gateway Zigbee | buc. | 0 | 229 | 0 | 0
| W80003 | Actuator, 230 V/NC - 2 fire | buc. | 0 | 17 | 0 | 0
| W82001 | Cronotermostat wireless Zigbee, H128 | buc. | 0 | 63 | 0 | 0
TOTAL OFERTA [EUR fara TVA] | [5 empty] | 0 | 0
TOTAL OFERTA cu REDUCERE pentru plata in avans [EUR FARA TVA] |  |  |  | 5% |  | 0 | 0
TOTAL OFERTA cu REDUCERE [EUR CU TVA] | [5 empty] | 0 | 0
Manopera incalzire prin pardoseala si automatizare varianta 1 | [6 empty] | 0
Nr. |  | Descriere | UM | Cant. | Pret unitar | Pret total | 0
Crt. |  |  |  |  | [EUR] | [EUR] | 0
|  | Manopera incalzire prin pardoseala | mp | 0 | 13 | 0 | 0
|  | Manopera automatizare varianta 1 cu fir + materiale / nivel | nivel | 0 | 170 | 0 | 0
TOTAL OFERTA MANOPERA [EUR] | [5 empty] | 0 | 0
0
Manopera incalzire prin pardoseala si automatizare varianta 2 | [6 empty] | 0
0
Nr. |  | Descriere | UM | Cant. | Pret unitar | Pret total | 0
Crt. |  |  |  |  | [EUR] | [EUR] | 0
|  | Manopera incalzire prin pardoseala | mp | 0 | 13 | 0 | 0
|  | Manopera automatizare varianta 2 wireless / nivel | nivel | 0 | 110 | 0 | 0
TOTAL OFERTA MANOPERA [EUR] | [5 empty] | 0 | 0
Nota:
1. In oferta nu sunt incluse:
- materialele pentru montaj coloane termice de alimentare (circuitul de la furnizorul de agent termic - centrala, cazan….etc) la distribuitor/colector.
2. Sunt prezentate 2 variante de automatizare la alegere, cu fir sau wireless, ce permit controlul wi-fi de la distanta din aplicatie de pe smartphone.
3. Oferta prezentata este estimativa si nu tine loc de proiect. Aceasta se poate modifica in functie de situatia reala sau in functie de calculul din proiect.
Producator Magnum Heating Olanda:
https://www.magnumheating-romania.ro/
Garantie: 2 ani materiale instalatii, 50 ani teava, din care 10 ani cu companie asigurari, 2 ani automatizare.
Valabilitate oferta: 30 zile
Livrare din stoc. Reperele care nu sunt pe stoc, se vor livra in maxim 10 zile lucratoare de la data comenzii.
SC Magnum Heating SRL
www.magnumheating.ro
Note on A82: Lenovo:

## Sistem HB+SF
Oferta nr. 834 / 01.04.2026
Catre:
In atentia: D-lui Marius Glufcios
Telefon:
Email:
Localitate: Bucuresti
Buna ziua,
Va multumim pentru cererea de oferta si va prezentam mai jos propunerea noastra pentru sistemul de incalzire prin
pardoseala Magnum Heating - Olanda, sistem SlimFit + Heatboard, S = |  |  | 0 | mp
Materiale incalzire prin pardoseala
Nr. | Cod | Descriere | UM | Cant. | Pret unitar | Pret total
Crt. |  |  |  |  | [EUR fara TVA] | [EUR fara TVA]
Sistem uscat HeatBoard - parchet recomandat grosime 12-14mm, S[mp] = |  |  | 0 |  |  |  | 0
| W63010 | Izolatie sistem uscat cu folie aluminiu Magnum Heatboard 18 mm/4,8 mp (13 buc./pachet) | set | 0 | 174 | 0 | 0
Sistem SlimFit - gresie, necesita sapa autonivelanta 15mm-25mm, S[mp] = |  |  | 0 |  |  |  | 0
| W61024 | Sistem fixare Magnum Slimfit 10mm / 2,4 mp (80 x 60 x 1,2) cm, (5 buc./pachet) | set |  | 40 | 0 | 0
| W61012 | Sistem fixare Magnum Slimfit 12mm / 3,75 mp (100 x 75 x 1,4)cm, (5 buc./pachet) | set | 0 | 62 | 0 | 0
| 630112 | Izolatie Magnum Isoplate 3 mp(60x100x1)cm (5buc./pachet) - optional pentru gresie | buc. |  | 81 | 0 | 0
| 630113 | Izolatie Magnum Isoplate 4,8 mp (60x100x0,6)cm (8buc./pachet) - optional | buc. |  | 123 | 0 | 0
| 92252 | Izolatie Isorol 3 mm, 25 m x 1 m (25 mp) cu folie aluminiu | rola |  | 71 | 0 | 0
| W61027 | Magnum Spray 500ml, fixare suport SlimFit | buc. |  | 10 | 0 | 0
Accesorii | [6 empty] | 0
| W91111 | Banda perimetrala 15 cm x 8 mm cu adeziv (25 m) | rola | 0 | 10.5 | 0 | 0
| W90111 | Banda perimetrala 15 cm x 8 mm (25 m) | rola |  | 10 | 0 | 0
| W92005 | Banda perimetrala 15 cm x 5 mm (25 m) | rola |  | 6 | 0 | 0
| W90115 | Dispozitiv derulare teava - achitare/returnare | buc. |  | 165 | 0 | 0
| W91901 | Aditiv pentru sapa (10 kg) | buc. |  | 21 | 0 | 0
| W10080 | Teava incalzire PE-RT cu bariera de oxigen, 10x1,3 mm/80m | buc. |  | 39 | 0 | 0
| W10240 | Teava incalzire PE-RT cu bariera de oxigen, 10x1,3 mm/240m | buc. |  | 116 | 0 | 0
| W12100 | Teava incalzire PE-RT cu bariera de oxigen, 12x1,3 mm/100m | buc. | 0 | 52 | 0 | 0
| W12300 | Teava incalzire PE-RT cu bariera de oxigen, 12x1,3 mm/300m | buc. | 0 | 153 | 0 | 0
| W32002 | Distribuitor/colector premium din otel inoxidabil cu 2 intrari/iesiri, echipat cu robinete sfera 1", valve integrate, debitmetre reglabile 0-2,5l/min, aerisitor automat, manometru si kit de montaj | buc. | 0 | 104 | 0 | 0
| W32003 | Distribuitor/colector premium din otel inoxidabil cu 3 intrari/iesiri, echipat cu robinete sfera 1", valve integrate, debitmetre reglabile 0-2,5l/min, aerisitor automat, manometru si kit de montaj | buc. | 0 | 120 | 0 | 0
| W32004 | Distribuitor/colector premium din otel inoxidabil cu 4 intrari/iesiri, echipat cu robinete sfera 1", valve integrate, debitmetre reglabile 0-2,5l/min, aerisitor automat, manometru si kit de montaj | buc. | 0 | 136 | 0 | 0
| W32005 | Distribuitor/colector premium din otel inoxidabil cu 5 intrari/iesiri, echipat cu robinete sfera 1", valve integrate, debitmetre reglabile 0-2,5l/min, aerisitor automat, manometru si kit de montaj | buc. | 0 | 151 | 0 | 0
| W32006 | Distribuitor/colector premium din otel inoxidabil cu 6 intrari/iesiri, echipat cu robinete sfera 1", valve integrate, debitmetre reglabile 0-2,5l/min, aerisitor automat, manometru si kit de montaj | buc. | 0 | 168 | 0 | 0
| W32007 | Distribuitor/colector premium din otel inoxidabil cu 7 intrari/iesiri, echipat cu robinete sfera 1", valve integrate, debitmetre reglabile 0-2,5l/min, aerisitor automat, manometru si kit de montaj | buc. | 0 | 184 | 0 | 0
| W32008 | Distribuitor/colector premium din otel inoxidabil cu 8 intrari/iesiri, echipat cu robinete sfera 1", valve integrate, debitmetre reglabile 0-2,5l/min, aerisitor automat, manometru si kit de montaj | buc. | 0 | 200 | 0 | 0
| W32009 | Distribuitor/colector premium din otel inoxidabil cu 9 intrari/iesiri, echipat cu robinete sfera 1", valve integrate, debitmetre reglabile 0-2,5l/min, aerisitor automat, manometru si kit de montaj | buc. | 0 | 215 | 0 | 0
| W32010 | Distribuitor/colector premium din otel inoxidabil cu 10 intrari/iesiri, echipat cu robinete sfera 1", valve integrate, debitmetre reglabile 0-2,5l/min, aerisitor automat, manometru si kit de montaj | buc. | 0 | 233 | 0 | 0
| W32011 | Distribuitor/colector premium din otel inoxidabil cu 11 intrari/iesiri, echipat cu robinete sfera 1", valve integrate, debitmetre reglabile 0-2,5l/min, aerisitor automat, manometru si kit de montaj | buc. | 0 | 247 | 0 | 0
| W32012 | Distribuitor/colector premium din otel inoxidabil cu 12 intrari/iesiri, echipat cu robinete sfera 1", valve integrate, debitmetre reglabile 0-2,5l/min, aerisitor automat, manometru si kit de montaj | buc. | 0 | 265 | 0 | 0
| W32013 | Distribuitor/colector premium din otel inoxidabil cu 13 intrari/iesiri, echipat cu robinete sfera 1", valve integrate, debitmetre reglabile 0-2,5l/min, aerisitor automat, manometru si kit de montaj | buc. | 0 | 283 | 0 | 0
| W32014 | Distribuitor/colector premium din otel inoxidabil cu 14 intrari/iesiri, echipat cu robinete sfera 1", valve integrate, debitmetre reglabile 0-2,5l/min, aerisitor automat, manometru si kit de montaj | buc. | 0 | 298 | 0 | 0
| W32015 | Distribuitor/colector premium din otel inoxidabil cu 15 intrari/iesiri, echipat cu robinete sfera 1", valve integrate, debitmetre reglabile 0-2,5l/min, aerisitor automat, manometru si kit de montaj | buc. | 0 | 314 | 0 | 0
| W20435 | Cutie distribuitor / colector 435 cm 435/713-813/110-160 | buc. |  | 54 | 0 | 0
| W20535 | Cutie distribuitor / colector 535 cm 535/713-813/110-160 | buc. |  | 58 | 0 | 0
| W20680 | Cutie distribuitor / colector 680 cm 680/713-813/110-160 | buc. | 0 | 76 | 0 | 0
| W20835 | Cutie distribuitor / colector 835 cm 835/713-813/110-160 | buc. | 0 | 82 | 0 | 0
| W21035 | Cutie distribuitor / colector 1035/713-813/110-160 | buc. | 0 | 96 | 0 | 0
| W21135 | Cutie distribuitor / colector 1135/713-813/110-160 | buc. | 0 | 102 | 0 | 0
| W21235 | Cutie distribuitor / colector 1235 / 575 / 110 | buc. | 0 | 120 | 0 | 0
| W90010 | Conector eurocon 10x1,3 mm/ 2 buc./set | set |  | 4 | 0 | 0
| W90012 | Conector eurocon 12x1,3 mm/ 2 buc./set | set | 0 | 4 | 0 | 0
| 91001 | Kit conexiune Push-Fit 10mm (1 x SlimFit System)/2buc | set |  | 12 | 0 | 0
| 91002 | Kit conexiune Push-Fit 10mm (1 x SlimFit System)/2buc | set |  | 15 | 0 | 0
| 91201 | Kit conexiune Push-Fit 12mm (1 x SlimFit System)/2buc | set |  | 21 | 0 | 0
| 91202 | Kit conexiune Push-Fit 12mm (1 x SlimFit System)/2buc | set |  | 32 | 0 | 0
| 91203 | Kit conexiune Push-Fit 12mm (1 x SlimFit System)/2buc | set |  | 49 | 0 | 0
| W90002 | Grup mixare echipat cu pompa pompa Grundfos Alpha 1L electronica de inalta eficienta | buc. | 0 | 342 | 0 | 0
TOTAL OFERTA [EUR fara TVA] | [5 empty] | 0 | 0
TOTAL OFERTA cu REDUCERE pentru plata in avans [EUR FARA TVA] |  |  |  | 5% |  | 0 | 0
TOTAL OFERTA cu REDUCERE [EUR CU TVA] | [5 empty] | 0 | 0
0
x
Materiale automatizare | [6 empty] | 0
Varianta 1 – automatizare Magnum cu fir comanda smartphone/tableta | [6 empty] | 0
0
0
Nr. | Cod | Descriere | UM | Cant. | Pret unitar | Pret total | 0
Crt. |  |  |  |  | [EUR fara TVA] | [EUR fara TVA] | 0
PARTER | [6 empty] | 0
| W81000 | Kit unitate principala de control 8 zone, 230 V, 868 MHz + 1 buc cronotermostat master H64 cu fir - inclus in kit | buc. | 0 | 179 | 0 | 0
| W80003 | Actuator, 230 V/NC - 2 fire | buc. | 0 | 17 | 0 | 0
| W81003 | Cronotermostat cu fir, H64 | buc. | 0 | 41 | 0 | 0
ETAJ | [6 empty] | 0
| W81000 | Kit unitate principala de control 8 zone, 230 V, 868 MHz + 1 buc cronotermostat master H64 cu fir - inclus in kit | buc. | 0 | 179 | 0 | 0
| W80003 | Actuator, 230 V/NC - 2 fire | buc. | 0 | 17 | 0 | 0
| W81003 | Cronotermostat cu fir, H64 | buc. | 0 | 41 | 0 | 0
MANSARDA | [6 empty] | 0
| W81000 | Kit unitate principala de control 8 zone, 230 V, 868 MHz + 1 buc cronotermostat master H64 cu fir - inclus in kit | buc. | 0 | 179 | 0 | 0
| W80003 | Actuator, 230 V/NC - 2 fire | buc. | 0 | 17 | 0 | 0
| W81003 | Cronotermostat cu fir, H64 | buc. | 0 | 41 | 0 | 0
TOTAL OFERTA [EUR fara TVA] | [5 empty] | 0 | 0
TOTAL OFERTA cu REDUCERE pentru plata in avans [EUR FARA TVA] |  |  |  | 5% |  | 0 | 0
TOTAL OFERTA cu REDUCERE [EUR CU TVA] | [5 empty] | 0 | 0
0
Varianta 2 - automatizare Magnum wireless comanda smartphone/tableta | [6 empty] | 0
0
0
Nr. | Cod | Descriere | UM | Cant. | Pret unitar | Pret total | 0
Crt. |  |  |  |  | [EUR fara TVA] | [EUR fara TVA] | 0
PARTER | [6 empty] | 0
| W82000 | Kit unitate principala de control wireless 8 zone H128 + Gateway Zigbee | buc. | 0 | 229 | 0 | 0
| W80003 | Actuator, 230 V/NC - 2 fire | buc. | 0 | 17 | 0 | 0
| W82001 | Cronotermostat wireless Zigbee, H128 | buc. | 0 | 63 | 0 | 0
ETAJ | [6 empty] | 0
| W82000 | Kit unitate principala de control wireless 8 zone H128 + Gateway Zigbee | buc. | 0 | 229 | 0 | 0
| W80003 | Actuator, 230 V/NC - 2 fire | buc. | 0 | 17 | 0 | 0
| W82001 | Cronotermostat wireless Zigbee, H128 | buc. | 0 | 63 | 0 | 0
MANSARDA | [6 empty] | 0
| W82000 | Kit unitate principala de control wireless 8 zone H128 + Gateway Zigbee | buc. | 0 | 229 | 0 | 0
| W80003 | Actuator, 230 V/NC - 2 fire | buc. | 0 | 17 | 0 | 0
| W82001 | Cronotermostat wireless Zigbee, H128 | buc. | 0 | 63 | 0 | 0
TOTAL OFERTA [EUR fara TVA] | [5 empty] | 0 | 0
TOTAL OFERTA cu REDUCERE pentru plata in avans [EUR FARA TVA] |  |  |  | 5% |  | 0 | 0
TOTAL OFERTA cu REDUCERE [EUR CU TVA] | [5 empty] | 0 | 0
Manopera incalzire prin pardoseala si automatizare varianta 1 | [6 empty] | 0
Nr. |  | Descriere | UM | Cant. | Pret unitar | Pret total | 0
Crt. |  |  |  |  | [EUR] | [EUR] | 0
|  | Manopera incalzire prin pardoseala | mp | 0 | 13 | 0 | 0
|  | Manopera automatizare varianta 1 cu fir + materiale / nivel | nivel | 0 | 170 | 0 | 0
TOTAL OFERTA MANOPERA [EUR] | [5 empty] | 0 | 0
0
Manopera incalzire prin pardoseala si automatizare varianta 2 | [6 empty] | 0
0
Nr. |  | Descriere | UM | Cant. | Pret unitar | Pret total | 0
Crt. |  |  |  |  | [EUR] | [EUR] | 0
|  | Manopera incalzire prin pardoseala | mp | 0 | 13 | 0 | 0
|  | Manopera automatizare varianta 2 wireless / nivel | nivel | 0 | 110 | 0 | 0
TOTAL OFERTA MANOPERA [EUR] | [5 empty] | 0 | 0
Nota:
1. In oferta nu sunt incluse:
- materialele pentru montaj coloane termice de alimentare (circuitul de la furnizorul de agent termic - centrala, cazan….etc) la distribuitor/colector.
2. Sunt prezentate 2 variante de automatizare la alegere, cu fir sau wireless, ce permit controlul wi-fi de la distanta din aplicatie de pe smartphone.
3. Oferta prezentata este estimativa si nu tine loc de proiect. Aceasta se poate modifica in functie de situatia reala sau in functie de calculul din proiect.
Producator Magnum Heating Olanda:
https://www.magnumheating-romania.ro/
Garantie: 2 ani materiale instalatii, 50 ani teava, din care 10 ani cu companie asigurari, 2 ani automatizare.
Valabilitate oferta: 30 zile
Livrare din stoc. Reperele care nu sunt pe stoc, se vor livra in maxim 10 zile lucratoare de la data comenzii.
SC Magnum Heating SRL
www.magnumheating.ro
Note on A94: Lenovo:

## Calcul SF,HB,HB+SF
PARTER P | [10 empty] | ETAJ I | [10 empty] | MANSARDA M
HEATBOARD - PARCHET |  |  |  |  | SLIMFIT - GRESIE/PARCHET | [5 empty] | HEATBOARD - PARCHET |  |  |  |  | SLIMFIT - GRESIE/PARCHET | [5 empty] | HEATBOARD - PARCHET |  |  |  |  | SLIMFIT - GRESIE/PARCHET
| Supraf. camera [mp] | Evaluare teava [ml] | Nr. Circuite HB[buc] | Nr. Termost |  | Supraf. camera [mp] | Evaluare teava [mp] | Nr. Circuite SF[buc] | Nr. Termost | Unde pune automat termostate |  | Supraf. camera [mp] | Evaluare teava [ml] | Nr. Circuite HB | Nr. Termost |  | Supraf. camera [mp] | Evaluare teava [mp] | Nr. Circuite SF | Nr. Termost |  |  | Supraf. camera [mp] | Evaluare teava [ml] | Nr. Circuite HB | Nr. Termost |  | Supraf. camera [mp] | Evaluare teava [mp] | Nr. Circuite SF | Nr. Termost
living |  | 0 | 0 |  | living |  | 0 | 0 |  | living | living |  | 0 | 0 |  | living |  | 0 | 0 |  |  | living |  |  | 0 |  | living |  | 0 | 0
living atelier |  | 0 | 0 |  | bucatarie |  | 0 | 0 |  | dining | living |  | 0 | 0 |  | dining |  | 0 | 0 |  |  | living |  |  | 0 |  | dining |  | 0 | 0
dining |  | 0 | 0 |  | liv.+dining |  | 0 | 0 |  | liv.+dining | dining |  | 0 | 0 |  | liv.+dining |  | 0 | 0 |  |  | dining |  |  | 0 |  | liv.+dining |  | 0 | 0
liv.+dining |  | 0 | 0 |  | bucatarie |  | 0 | 0 |  | bucatarie | liv.+dining |  | 0 | 0 |  | bucatarie |  | 0 | 0 |  |  | liv.+dining |  |  | 0 |  | bucatarie |  | 0 | 0
living |  | 0 | 0 |  | hol+scara |  | 0 | 0 |  | dormitor | living |  | 0 | 0 |  | hol+scara |  | 0 | 0 |  |  | living |  |  | 0 |  | hol+scara |  | 0 | 0
hol+scara |  | 0 | 0 |  | casa scarii |  | 0 | 0 |  | birou | hol+scara |  | 0 | 0 |  | casa scarii |  | 0 | 0 |  |  | hol+scara |  |  | 0 |  | casa scarii |  | 0 | 0
hol |  | 0 | 0 |  | hol |  | 0 | 0 |  | baie | hol |  | 0 | 0 |  | hol |  | 0 | 0 |  |  | hol |  |  | 0 |  | hol |  | 0 | 0
antreu |  | 0 | 0 |  | antreu |  | 0 | 0 |  | camera | antreu |  | 0 | 0 |  | antreu |  | 0 | 0 |  |  | antreu |  |  | 0 |  | antreu |  | 0 | 0
baie |  | 0 | 0 |  | baie |  | 0 | 0 |  |  | camera |  | 0 | 0 |  | baie |  | 0 | 0 |  |  | camera |  |  | 0 |  | baie |  | 0 | 0
debara |  | 0 | 0 |  | spatiu th. |  | 0 | 0 |  |  | debara |  | 0 | 0 |  | baie |  | 0 | 0 |  |  | debara |  |  | 0 |  | baie |  | 0 | 0
birou |  | 0 | 0 |  | baie |  | 0 | 0 |  |  | birou |  | 0 | 0 |  | baie |  | 0 | 0 |  |  | birou |  |  | 0 |  | baie |  | 0 | 0
birou |  | 0 | 0 |  | dormitor |  | 0 | 0 |  |  | birou |  | 0 | 0 |  | dormitor |  | 0 | 0 |  |  | birou |  |  | 0 |  | dormitor |  | 0 | 0
dressing |  | 0 | 0 |  | dressing |  | 0 | 0 |  |  | dressing |  | 0 | 0 |  | dressing |  | 0 | 0 |  |  | dressing |  |  | 0 |  | dressing |  | 0 | 0
dormitor |  | 0 | 0 |  | dormitor |  | 0 | 0 |  |  | dormitor |  | 0 | 0 |  | dormitor |  | 0 | 0 |  |  | dormitor |  |  | 0 |  | dormitor |  | 0 | 0
dormitor |  | 0 | 0 |  | dormitor |  | 0 | 0 |  |  | dormitor |  | 0 | 0 |  | dormitor |  | 0 | 0 |  |  | dormitor |  |  | 0 |  | dormitor |  | 0 | 0
dormitor |  | 0 | 0 |  | dormitor |  | 0 | 0 |  |  | dormitor |  | 0 | 0 |  | dormitor |  | 0 | 0 |  |  | dormitor |  | 0 | 0 |  | dormitor |  | 0 | 0
TOTAL | 0 | 0 | 0 | 0 | TOTAL | 0 | 0 | 0 | 0 |  | TOTAL | 0 | 0 | 0 | 0 | TOTAL | 0 | 0 | 0 | 0 |  | TOTAL | 0 | 0 | 0 | 0 | TOTAL | 0 | 0 | 0 | 0
HB P evaluat [buc] | HB P ofertat [buc] | Tv. P evaluat [ml] |  |  | SF P evaluat [buc] | SF P ofertat [buc] | Suprf. P [mp] |  | Termost. P de ofertat | Centraline P de ofertat | HB I evaluat [buc] | HB I ofertat [buc] | Tv. I evaluat [ml] |  |  | SF I evaluat [buc] | SF I ofertat [buc] | Suprf.I [mp] |  | Termost. I de ofertat | Centraline I de ofertat | HB I evaluat [buc] | HB I ofertat [buc] | Tv. I evaluat [ml] |  |  | SF M evaluat [buc] | SF M ofertat [buc] | Suprf.M [mp] | Centraline M de ofertat | Termost. M de ofertat
0 | 0 | 0 |  |  | 0 | 0 | 0 |  | 0 | 0 | 0 | 0 | 0 |  |  | 0 | 0 | 0 |  | 0 | 0 | 0 | 0 | 0 |  |  | 0 | 0 | 0 | 0 | 0
Suprf.HB P+I+M [mp] | Suprf.SF P+I+M [mp] | Teava P+I+M de ofertat [ml] | Teava P de ofertat [ml] | HB P+I+M de ofertat [buc] | SF P+I+M de ofertat [buc] | Banda P+I+M ofertat [ml] | Actuat. P | Total circuite P+I+M | Circuite D/C P |  | Suprf. HB+SF P+I+M [mp] | Aditiv de sapa [buc] |  |  |  | Total I SF de ofertat baxuri [buc] |  | Actuat. I | TermostI | Circuite D/C I |  | Suprf. HB+SF P+I [mp] | Aditiv de sapa [buc] |  |  |  | Total M SF de ofertat baxuri [buc] |  | Actuat. M | Termost M | Circuite D/C I
0 | 0 | 0 | 0 | 0 | 0 | 0 | 0 | 0 | 0 |  | 0 | 0 |  |  |  | 0 |  | 0 | 0 | 0 |  | 0 | 0 |  |  |  | 0 |  | 0 | 0 | 0
is

## Sistem SpeeTile10
Oferta nr. 834 / 01.04.2026
In atentia: D-lui
Localitate:
Buna ziua,
Va multumim pentru cererea de oferta si va prezentam mai jos propunerea noastra pentru sistemul de incalzire prin
pardoseala WARP - Olanda, sistem SpeeTile cu suprafata S = |  |  | 0 | mp
Materiale incalzire prin pardoseala
Nr. | Cod | Descriere | UM | Cant. | Pret unitar | Pret total
Crt. |  |  |  |  | [EUR fara TVA] | [EUR fara TVA]
Teava MAGNUM PE-RT 5 straturi bariera de oxigen (aprobat KOMO - SKZ) | [6 empty] | 0
| W10080 | Teava incalzire PE-RT cu bariera de oxigen, 10x1,3 mm/80m | buc. | 0 | 39 | 0 | 0
| W10240 | Teava incalzire PE-RT cu bariera de oxigen, 10x1,3 mm/240m | buc. | 0 | 116 | 0 | 0
Distribuitor premium otel inoxidabil complet echipat | [6 empty] | 0
| W32002 | Distribuitor premium otel inoxidabil 2 circuite | buc. | 0 | 104 | 0 | 0
| W32003 | Distribuitor premium otel inoxidabil 3 circuite | buc. | 0 | 120 | 0 | 0
| W32004 | Distribuitor premium otel inoxidabil 4 circuite | buc. | 0 | 136 | 0 | 0
| W32005 | Distribuitor premium otel inoxidabil 5 circuite | buc. | 0 | 151 | 0 | 0
| W32006 | Distribuitor premium otel inoxidabil 6 circuite | buc. | 0 | 168 | 0 | 0
| W32007 | Distribuitor premium otel inoxidabil 7 circuite | buc. | 0 | 184 | 0 | 0
| W32008 | Distribuitor premium otel inoxidabil 8 circuite | buc. | 0 | 200 | 0 | 0
| W32009 | Distribuitor premium otel inoxidabil 9 circuite | buc. | 0 | 215 | 0 | 0
| W32010 | Distribuitor premium otel inoxidabil 10 circuite | buc. | 0 | 233 | 0 | 0
| W32011 | Distribuitor premium otel inoxidabil 11 circuite | buc. | 0 | 247 | 0 | 0
| W32012 | Distribuitor premium otel inoxidabil 12 circuite | buc. | 0 | 265 | 0 | 0
| W32013 | Distribuitor premium otel inoxidabil 13 circuite | buc. | 0 | 283 | 0 | 0
| W32014 | Distribuitor premium otel inoxidabil 14 circuite | buc. | 0 | 298 | 0 | 0
| W32015 | Distribuitor premium otel inoxidabil 15 circuite | buc. | 0 | 314 | 0 | 0
| W90002 | Grup de mixare pompa Grundfos Alpha 1 electronica - OPTIONAL | buc. | 0 | 342 | 0 | 0
Distribuitor premium plastic compozit complet echipat | [6 empty] | 0
| W52002 | Distribuitor premium plastic compozit 2 circuite | buc. | 0 | 158 | 0 | 0
| W52003 | Distribuitor premium plastic compozit 3 circuite | buc. | 0 | 182 | 0 | 0
| W52004 | Distribuitor premium plastic compozit 4 circuite | buc. | 0 | 202 | 0 | 0
| W52005 | Distribuitor premium plastic compozit 5 circuite | buc. | 0 | 228 | 0 | 0
| W52006 | Distribuitor premium plastic compozit 6 circuite | buc. | 0 | 252 | 0 | 0
| W52007 | Distribuitor premium plastic compozit 7 circuite | buc. | 0 | 274 | 0 | 0
| W52008 | Distribuitor premium plastic compozit 8 circuite | buc. | 0 | 294 | 0 | 0
| W52009 | Distribuitor premium plastic compozit 9 circuite | buc. | 0 | 318 | 0 | 0
| W52010 | Distribuitor premium plastic compozit 10 circuite | buc. | 0 | 342 | 0 | 0
| W52011 | Distribuitor premium plastic compozit 11 circuite | buc. | 0 | 362 | 0 | 0
| W52012 | Distribuitor premium plastic compozit 12 circuite | buc. | 0 | 382 | 0 | 0
Cutie distribuitor / colector | [6 empty] | 0
| W20435 | Cutie distribuitor / colector 435 cm 435/713-813/110-160 | buc. |  | 54 | 0 | 0
| W20535 | Cutie distribuitor / colector 535 cm 535/713-813/110-160 | buc. |  | 58 | 0 | 0
| W20680 | Cutie distribuitor / colector 680 cm 680/713-813/110-160 | buc. | 0 | 76 | 0 | 0
| W20835 | Cutie distribuitor / colector 835 cm 835/713-813/110-160 | buc. | 0 | 82 | 0 | 0
| W21035 | Cutie distribuitor / colector 1035/713-813/110-160 | buc. | 0 | 96 | 0 | 0
| W21135 | Cutie distribuitor / colector 1135/713-813/110-160 | buc. | 0 | 102 | 0 | 0
| W21235 | Cutie distribuitor / colector 1235 / 575 / 110 | buc. | 0 | 120 | 0 | 0
Incalzire pardoseala inaltime redusa SpeeTile 10 inaltime 12.75 mm sapa fluida S [mp]= |  |  |  | 0 |  |  | 0
| OTS0010 | Sistem inaltime redusa 12.75 mm SpeeTile10, 0.9 m²/ buc | buc. | 0 | 17 | 0 | 0
| W90010 | Adaptor MAGNUM / Kit eurocon 10 x 1,3 x 3/4" | Set |  | 4 | 0 | 0
| W91001 | Kit conexiune Push-Fit 10 (1 x SlimFit System) 2buc/set | Set | 0 | 12 | 0 | 0
| W91002 | Kit conexiune Push-Fit 10 (2 x SlimFit System) 2buc/set | Set | 0 | 15 | 0 | 0
Izolatie si accesorii incalzire prin pardoseala | [6 empty] | 0
| W90100 | Folie reflectorizanta aluminiu 20 m x 1,5 m ( 30 m² ) | rola | 0 | 50 | 0 | 0
| W90101 | Folie reflectorizanta aluminiu 50 m x 1,5 m ( 75 m² ) | rola | 0 | 119 | 0 | 0
| OSPTRAP010 | SpeeTrap 10mm | buc. | 0 | 0.55 | 0 | 0
| OSPTURN010 | SpeeTurn 10mm curba | buc. | 0 | 0.55 | 0 | 0
| OKALIBRA1012 | Calibrator 10mm-12mm | buc. | 0 | 0.8 | 0 | 0
| OSPTACK010 | SpeeTack agrafe 10 mm ( 100 buc ) | buc. | 0 | 9.24 | 0 | 0
| OSPPLUG010 | SpeeTplug10 mm ( 100 buc ) | buc. | 0 | 4 | 0 | 0
| 720200 | Banda Scotch Aluminiu | buc. | 0 | 5 | 0 | 0
| 630112 | Izolatie pentru gresie Isoplate 3 m² (5 buc. de 60 x 100 x 1 cm) | set |  | 81 | 0 | 0
| 630113 | Izolatie pentru gresie Isoplate 4,8 m² (8 buc. de 60 x 100 x 0,6 cm) | set |  | 123 | 0 | 0
| W92055 | Banda perimetrala 25 m x 10 cm x 5 mm (25m/rola)(w90110) | buc | 0 | 6 | 0 | 0
| CANSPTIGHT | SpeeTight Spray adeziv de contact CA52R 500 ml | buc. | 0 | 8 | 0 | 0
| VESSPTIGHT | SpeeTight Spray adeziv de contact 22 l / 17 Kg | buc. |  | 304 | 0 | 0
| OSPPRIM001 | Grund absorbant VD 1Kg | buc. | 0 | 21 | 0 | 0
| OSPPRIM010 | Grund absorbant VD 10Kg | buc. |  | 145 | 0 | 0
| BMMTOP515 | Sapa egalizare SpeeTop Egaline 25 KG | buc. | 0 | 28 | 0 | 0
TOTAL OFERTA [EUR fara TVA] | [5 empty] | 0 | 0
TOTAL OFERTA cu REDUCERE pentru plata in avans [EUR FARA TVA] |  |  |  | 5% |  | 0 | 0
TOTAL OFERTA cu REDUCERE [EUR CU TVA] | [5 empty] | 0 | 0
Materiale automatizare | [6 empty] | 0
Varianta 1 – automatizare Magnum cu fir comanda smartphone/tableta | [6 empty] | 0
0
0
Nr. | Cod | Descriere | UM | Cant. | Pret unitar | Pret total | 0
Crt. |  |  |  |  | [EUR fara TVA] | [EUR fara TVA] | 0
PARTER | [6 empty] | 0
| W81000 | Kit unitate principala de control 8 zone, 230 V, 868 MHz + 1 buc cronotermostat master H64 cu fir - inclus in kit | buc. | 0 | 179 | 0 | 0
| W80003 | Actuator, 230 V/NC - 2 fire | buc. | 0 | 17 | 0 | 0
| W81003 | Cronotermostat cu fir, H64 | buc. | 0 | 41 | 0 | 0
ETAJ | [6 empty] | 0
| W81000 | Kit unitate principala de control 8 zone, 230 V, 868 MHz + 1 buc cronotermostat master H64 cu fir - inclus in kit | buc. | 0 | 170 | 0 | 0
| W80003 | Actuator, 230 V/NC - 2 fire | buc. | 0 | 17 | 0 | 0
| W81003 | Cronotermostat cu fir, H64 | buc. | 0 | 41 | 0 | 0
MANSARDA | [6 empty] | 0
| W81000 | Kit unitate principala de control 8 zone, 230 V, 868 MHz + 1 buc cronotermostat master H64 cu fir - inclus in kit | buc. | 0 | 170 | 0 | 0
| W80003 | Actuator, 230 V/NC - 2 fire | buc. | 0 | 17 | 0 | 0
| W81003 | Cronotermostat cu fir, H64 | buc. | 0 | 41 | 0 | 0
TOTAL OFERTA [EUR fara TVA] | [5 empty] | 0 | 0
TOTAL OFERTA cu REDUCERE pentru plata in avans [EUR FARA TVA] |  |  |  | 5% |  | 0 | 0
TOTAL OFERTA cu REDUCERE [EUR CU TVA] | [5 empty] | 0 | 0
0
Varianta 2 - automatizare Magnum wireless comanda smartphone/tableta | [6 empty] | 0
0
0
Nr. | Cod | Descriere | UM | Cant. | Pret unitar | Pret total | 0
Crt. |  |  |  |  | [EUR fara TVA] | [EUR fara TVA] | 0
PARTER | [6 empty] | 0
| W82000 | Kit unitate principala de control wireless 8 zone H128 + Gateway Zigbee | buc. | 0 | 229 | 0 | 0
| W80003 | Actuator, 230 V/NC - 2 fire | buc. | 0 | 17 | 0 | 0
| W82001 | Cronotermostat wireless Zigbee, H128 | buc. | 0 | 63 | 0 | 0
ETAJ | [6 empty] | 0
| W82000 | Kit unitate principala de control wireless 8 zone H128 + Gateway Zigbee | buc. | 0 | 229 | 0 | 0
| W80003 | Actuator, 230 V/NC - 2 fire | buc. | 0 | 17 | 0 | 0
| W82001 | Cronotermostat wireless Zigbee, H128 | buc. | 0 | 63 | 0 | 0
MANSARDA | [6 empty] | 0
| W82000 | Kit unitate principala de control wireless 8 zone H128 + Gateway Zigbee | buc. | 0 | 229 | 0 | 0
| W80003 | Actuator, 230 V/NC - 2 fire | buc. | 0 | 17 | 0 | 0
| W82001 | Cronotermostat wireless Zigbee, H128 | buc. | 0 | 63 | 0 | 0
TOTAL OFERTA [EUR fara TVA] | [5 empty] | 0 | 0
TOTAL OFERTA cu REDUCERE pentru plata in avans [EUR FARA TVA] |  |  |  | 5% |  | 0 | 0
TOTAL OFERTA cu REDUCERE [EUR CU TVA] | [5 empty] | 0 | 0
Manopera incalzire prin pardoseala si automatizare varianta 1 | [6 empty] | 0
Nr. |  | Descriere | UM | Cant. | Pret unitar | Pret total | 0
Crt. |  |  |  |  | [EUR] | [EUR] | 0
|  | Manopera incalzire prin pardoseala | mp | 0 | 13 | 0 | 0
|  | Manopera automatizare varianta 1 cu fir + materiale / nivel | nivel | 0 | 170 | 0 | 0
TOTAL OFERTA MANOPERA [EUR] | [5 empty] | 0 | 0
0
Manopera incalzire prin pardoseala si automatizare varianta 2 | [6 empty] | 0
0
Nr. |  | Descriere | UM | Cant. | Pret unitar | Pret total | 0
Crt. |  |  |  |  | [EUR] | [EUR] | 0
|  | Manopera incalzire prin pardoseala | mp | 0 | 13 | 0 | 0
|  | Manopera automatizare varianta 2 wireless / nivel | nivel | 0 | 110 | 0 | 0
TOTAL OFERTA MANOPERA [EUR] | [5 empty] | 0 | 0
Nota:
1. In oferta nu sunt incluse:
- materialele pentru montaj coloane termice de alimentare (circuitul de la furnizorul de agent termic - centrala, cazan….etc) la distribuitor/colector.
2. Sunt prezentate 2 variante de automatizare la alegere, cu fir sau wireless, ce permit controlul wi-fi de la distanta din aplicatie de pe smartphone.
3. Oferta prezentata este estimativa si nu tine loc de proiect. Aceasta se poate modifica in functie de situatia reala sau in functie de calculul din proiect.
Producator Magnum Heating Olanda:
https://www.magnumheating-romania.ro/
Garantie: 2 ani materiale instalatii, 50 ani teava, din care 10 ani cu companie asigurari, 2 ani automatizare.
Valabilitate oferta: 30 zile
Livrare din stoc. Reperele care nu sunt pe stoc, se vor livra in maxim 10 zile lucratoare de la data comenzii.
SC Magnum Heating SRL
ing.Mihail Macovei 0760.043.655
mihail.macovei@magnumheating.ro
www.magnumheating.ro
Note on A104: Lenovo:

## SpeeTherm15-30
Oferta nr. 834 / 01.04.2026
In atentia: D-lui
Localitate:
Buna ziua,
Va multumim pentru cererea de oferta si va prezentam mai jos propunerea noastra pentru sistemul de incalzire prin
pardoseala Magnum Heating - Olanda, sistem SpeeTherm cu suprafata S = |  |  | 0 | mp
Materiale incalzire prin pardoseala
Nr. | Cod | Descriere | UM | Cant. | Pret unitar | Pret total
Crt. |  |  |  |  | [EUR fara TVA] | [EUR fara TVA]
Teava MAGNUM PE-RT 5 straturi bariera de oxigen (aprobat KOMO - SKZ) | [6 empty] | 0
| W10080 | Teava incalzire PE-RT cu bariera de oxigen, 10x1,3 mm/80m | buc. | 0 | 39 | 0 | 0
| W10240 | Teava incalzire PE-RT cu bariera de oxigen, 10x1,3 mm/240m | buc. | 0 | 116 | 0 | 0
Distribuitor premium otel inoxidabil complet echipat | [6 empty] | 0
| W32002 | Distribuitor premium otel inoxidabil 2 circuite | buc. | 0 | 104 | 0 | 0
| W32003 | Distribuitor premium otel inoxidabil 3 circuite | buc. | 0 | 120 | 0 | 0
| W32004 | Distribuitor premium otel inoxidabil 4 circuite | buc. | 0 | 136 | 0 | 0
| W32005 | Distribuitor premium otel inoxidabil 5 circuite | buc. | 0 | 151 | 0 | 0
| W32006 | Distribuitor premium otel inoxidabil 6 circuite | buc. | 0 | 168 | 0 | 0
| W32007 | Distribuitor premium otel inoxidabil 7 circuite | buc. | 0 | 184 | 0 | 0
| W32008 | Distribuitor premium otel inoxidabil 8 circuite | buc. | 0 | 200 | 0 | 0
| W32009 | Distribuitor premium otel inoxidabil 9 circuite | buc. | 0 | 215 | 0 | 0
| W32010 | Distribuitor premium otel inoxidabil 10 circuite | buc. | 0 | 233 | 0 | 0
| W32011 | Distribuitor premium otel inoxidabil 11 circuite | buc. | 0 | 247 | 0 | 0
| W32012 | Distribuitor premium otel inoxidabil 12 circuite | buc. | 0 | 265 | 0 | 0
| W32013 | Distribuitor premium otel inoxidabil 13 circuite | buc. | 0 | 283 | 0 | 0
| W32014 | Distribuitor premium otel inoxidabil 14 circuite | buc. | 0 | 298 | 0 | 0
| W32015 | Distribuitor premium otel inoxidabil 15 circuite | buc. | 0 | 314 | 0 | 0
| W90002 | Grup de mixare pompa Grundfos Alpha 1 electronica - OPTIONAL | buc. | 0 | 342 | 0 | 0
Distribuitor premium plastic compozit complet echipat | [6 empty] | 0
| W52002 | Distribuitor premium plastic compozit 2 circuite | buc. | 0 | 158 | 0 | 0
| W52003 | Distribuitor premium plastic compozit 3 circuite | buc. | 0 | 182 | 0 | 0
| W52004 | Distribuitor premium plastic compozit 4 circuite | buc. | 0 | 202 | 0 | 0
| W52005 | Distribuitor premium plastic compozit 5 circuite | buc. | 0 | 228 | 0 | 0
| W52006 | Distribuitor premium plastic compozit 6 circuite | buc. | 0 | 252 | 0 | 0
| W52007 | Distribuitor premium plastic compozit 7 circuite | buc. | 0 | 274 | 0 | 0
| W52008 | Distribuitor premium plastic compozit 8 circuite | buc. | 0 | 294 | 0 | 0
| W52009 | Distribuitor premium plastic compozit 9 circuite | buc. | 0 | 318 | 0 | 0
| W52010 | Distribuitor premium plastic compozit 10 circuite | buc. | 0 | 342 | 0 | 0
| W52011 | Distribuitor premium plastic compozit 11 circuite | buc. | 0 | 362 | 0 | 0
| W52012 | Distribuitor premium plastic compozit 12 circuite | buc. | 0 | 382 | 0 | 0
Cutie distribuitor / colector | [6 empty] | 0
| W20435 | Cutie distribuitor / colector 435 cm 435/713-813/110-160 | buc. |  | 54 | 0 | 0
| W20535 | Cutie distribuitor / colector 535 cm 535/713-813/110-160 | buc. |  | 58 | 0 | 0
| W20680 | Cutie distribuitor / colector 680 cm 680/713-813/110-160 | buc. | 0 | 76 | 0 | 0
| W20835 | Cutie distribuitor / colector 835 cm 835/713-813/110-160 | buc. | 0 | 82 | 0 | 0
| W21035 | Cutie distribuitor / colector 1035/713-813/110-160 | buc. | 0 | 96 | 0 | 0
| W21135 | Cutie distribuitor / colector 1135/713-813/110-160 | buc. | 0 | 102 | 0 | 0
| W21235 | Cutie distribuitor / colector 1235 / 575 / 110 | buc. | 0 | 120 | 0 | 0
Incalzire pardoseala parchet , sistem uscat , fara sapa SpeeTherm 15 S [mp] = |  |  |  | 0 |  |  | 0
| NRT0010 | Izolatie sistem uscat SpeeTherm 14 mm - 11x0.48 mp = 5mp ( dimensiune bax 800 x 600 x 140 mm ) | buc. | 0 | 60 | 0 | 0
Incalzire pardoseala parchet , sistem uscat , fara sapa SpeeTherm 30 S [mp] = | [6 empty] | 0
| NRT0010 | Izolatie sistem uscat SpeeTherm 29 mm - 11x0.48 mp = 5mp ( dimensiune placa 800 x 600mm ) | buc |  | 104 | 0 | 0
| NAT001098 | Profil Omega aluminiu 98mm - pentru teava de 10 mm - 50 buc / 5mp | buc. | 0 | 4.08 | 0 | 0
| W91001 | Kit conexiune Push-Fit 10 (1 x SlimFit System) 2buc/set | Set | 0 | 12 | 0 | 0
| W91002 | Kit conexiune Push-Fit 10 (2 x SlimFit System) 2buc/set | Set | 0 | 15 | 0 | 0
Izolatie si accesorii incalzire prin pardoseala | [6 empty] | 0
| W90100 | Folie reflectorizanta aluminiu 20 m x 1,5 m ( 30 m² ) | rola | 0 | 50 | 0 | 0
| W90101 | Folie reflectorizanta aluminiu 50 m x 1,5 m ( 75 m² ) | rola | 0 | 119 | 0 | 0
| OSPTRAP010 | SpeeTrap 10mm | buc. | 0 | 0.55 | 0 | 0
| OSPTURN010 | SpeeTurn 10mm curba | buc. | 0 | 0.55 | 0 | 0
| OKALIBRA1012 | Calibrator 10mm-12mm | buc. | 0 | 0.8 | 0 | 0
| OSPTACK010 | SpeeTack agrafe 10 mm ( 100 buc ) | buc. | 0 | 9.24 | 0 | 0
| OSPPLUG010 | SpeeTplug10 mm ( 100 buc ) | buc. | 0 | 4 | 0 | 0
| 720200 | Banda Scotch Aluminiu | buc. | 0 | 5 | 0 | 0
| 630112 | Izolatie pentru gresie Isoplate 3 m² (5 buc. de 60 x 100 x 1 cm) | set |  | 81 | 0 | 0
| 630113 | Izolatie pentru gresie Isoplate 4,8 m² (8 buc. de 60 x 100 x 0,6 cm) | set |  | 123 | 0 | 0
| W91111 | Banda perimetrala 25 m x 15 cm x 8 mm cu adeziv (25m/rola) | buc | 0 | 6 | 0 | 0
| CANSPTIGHT | SpeeTight Spray adeziv de contact CA52R 500 ml | buc. | 0 | 8 | 0 | 0
| VESSPTIGHT | SpeeTight Spray adeziv de contact 22 l / 17 Kg | buc. |  | 304 | 0 | 0
| OSPPRIM001 | Grund absorbant VD 1Kg | buc. | 0 | 21 | 0 | 0
| OSPPRIM010 | Grund absorbant VD 10Kg | buc. |  | 145 | 0 | 0
| BMMTOP515 | Sapa egalizare SpeeTop Egaline 25 KG | buc. | 0 | 28 | 0 | 0
TOTAL OFERTA [EUR fara TVA] | [5 empty] | 0 | 0
TOTAL OFERTA cu REDUCERE pentru plata in avans [EUR FARA TVA] |  |  |  | 5% |  | 0 | 0
TOTAL OFERTA cu REDUCERE [EUR CU TVA] | [5 empty] | 0 | 0
Materiale automatizare | [6 empty] | 0
Varianta 1 – automatizare Magnum cu fir comanda smartphone/tableta | [6 empty] | 0
0
0
Nr. | Cod | Descriere | UM | Cant. | Pret unitar | Pret total | 0
Crt. |  |  |  |  | [EUR fara TVA] | [EUR fara TVA] | 0
PARTER | [6 empty] | 0
| W81000 | Kit unitate principala de control 8 zone, 230 V, 868 MHz + 1 buc cronotermostat master H64 cu fir - inclus in kit | buc. | 0 | 179 | 0 | 0
| W80003 | Actuator, 230 V/NC - 2 fire | buc. | 0 | 17 | 0 | 0
| W81003 | Cronotermostat cu fir, H64 | buc. | 0 | 41 | 0 | 0
ETAJ | [6 empty] | 0
| W81000 | Kit unitate principala de control 8 zone, 230 V, 868 MHz + 1 buc cronotermostat master H64 cu fir - inclus in kit | buc. | 0 | 179 | 0 | 0
| W80003 | Actuator, 230 V/NC - 2 fire | buc. | 0 | 17 | 0 | 0
| W81003 | Cronotermostat cu fir, H64 | buc. | 0 | 41 | 0 | 0
MANSARDA | [6 empty] | 0
| W81000 | Kit unitate principala de control 8 zone, 230 V, 868 MHz + 1 buc cronotermostat master H64 cu fir - inclus in kit | buc. | 0 | 179 | 0 | 0
| W80003 | Actuator, 230 V/NC - 2 fire | buc. | 0 | 17 | 0 | 0
| W81003 | Cronotermostat cu fir, H64 | buc. | 0 | 41 | 0 | 0
TOTAL OFERTA [EUR fara TVA] | [5 empty] | 0 | 0
TOTAL OFERTA cu REDUCERE pentru plata in avans [EUR FARA TVA] |  |  |  | 5% |  | 0 | 0
TOTAL OFERTA cu REDUCERE [EUR CU TVA] | [5 empty] | 0 | 0
0
Varianta 2 - automatizare Magnum wireless comanda smartphone/tableta | [6 empty] | 0
0
0
Nr. | Cod | Descriere | UM | Cant. | Pret unitar | Pret total | 0
Crt. |  |  |  |  | [EUR fara TVA] | [EUR fara TVA] | 0
PARTER | [6 empty] | 0
| W82000 | Kit unitate principala de control wireless 8 zone H128 + Gateway Zigbee | buc. | 0 | 229 | 0 | 0
| W80003 | Actuator, 230 V/NC - 2 fire | buc. | 0 | 17 | 0 | 0
| W82001 | Cronotermostat wireless Zigbee, H128 | buc. | 0 | 63 | 0 | 0
ETAJ | [6 empty] | 0
| W82000 | Kit unitate principala de control wireless 8 zone H128 + Gateway Zigbee | buc. | 0 | 229 | 0 | 0
| W80003 | Actuator, 230 V/NC - 2 fire | buc. | 0 | 17 | 0 | 0
| W82001 | Cronotermostat wireless Zigbee, H128 | buc. | 0 | 63 | 0 | 0
MANSARDA | [6 empty] | 0
| W82000 | Kit unitate principala de control wireless 8 zone H128 + Gateway Zigbee | buc. | 0 | 229 | 0 | 0
| W80003 | Actuator, 230 V/NC - 2 fire | buc. | 0 | 17 | 0 | 0
| W82001 | Cronotermostat wireless Zigbee, H128 | buc. | 0 | 63 | 0 | 0
TOTAL OFERTA [EUR fara TVA] | [5 empty] | 0 | 0
TOTAL OFERTA cu REDUCERE pentru plata in avans [EUR FARA TVA] |  |  |  | 5% |  | 0 | 0
TOTAL OFERTA cu REDUCERE [EUR CU TVA] | [5 empty] | 0 | 0
Manopera incalzire prin pardoseala si automatizare varianta 1 | [6 empty] | 0
Nr. |  | Descriere | UM | Cant. | Pret unitar | Pret total | 0
Crt. |  |  |  |  | [EUR] | [EUR] | 0
|  | Manopera incalzire prin pardoseala | mp | 0 | 13 | 0 | 0
|  | Manopera automatizare varianta 1 cu fir + materiale / nivel | nivel | 0 | 170 | 0 | 0
TOTAL OFERTA MANOPERA [EUR] | [5 empty] | 0 | 0
0
Manopera incalzire prin pardoseala si automatizare varianta 2 | [6 empty] | 0
0
Nr. |  | Descriere | UM | Cant. | Pret unitar | Pret total | 0
Crt. |  |  |  |  | [EUR] | [EUR] | 0
|  | Manopera incalzire prin pardoseala | mp | 0 | 13 | 0 | 0
|  | Manopera automatizare varianta 2 wireless / nivel | nivel | 0 | 110 | 0 | 0
TOTAL OFERTA MANOPERA [EUR] | [5 empty] | 0 | 0
Nota:
1. In oferta nu sunt incluse:
- materialele pentru montaj coloane termice de alimentare (circuitul de la furnizorul de agent termic - centrala, cazan….etc) la distribuitor/colector.
2. Sunt prezentate 2 variante de automatizare la alegere, cu fir sau wireless, ce permit controlul wi-fi de la distanta din aplicatie de pe smartphone.
3. Oferta prezentata este estimativa si nu tine loc de proiect. Aceasta se poate modifica in functie de situatia reala sau in functie de calculul din proiect.
Producator Magnum Heating Olanda:
https://www.magnumheating-romania.ro/
Garantie: 2 ani materiale instalatii, 50 ani teava, din care 10 ani cu companie asigurari, 2 ani automatizare.
Valabilitate oferta: 30 zile
Livrare din stoc. Reperele care nu sunt pe stoc, se vor livra in maxim 10 zile lucratoare de la data comenzii.
SC Magnum Heating SRL
www.magnumheating.ro
Note on E57: daca se doreste izolatie de 29mm se completeaza cu valorea din casuta E55 de la izolatia de 14mm si in locul aceleia se pune 0
Note on E58: daca se doreste izolatie de 29mm se completeaza cu valorea din casuta E56 de la izolatia de 14mm si in locul aceleia se pune 0a
Note on A104: Lenovo:

## SistemSpeeTile10+SpeeTherm15-30
Oferta nr. 834 / 01.04.2026
In atentia: D-lui
Localitate:
Buna ziua,
Va multumim pentru cererea de oferta si va prezentam mai jos propunerea noastra pentru sistemul de incalzire prin
pardoseala WARP - Olanda, sistem SpeeTile + SpeeTherm, cu suprafata S = |  |  | 0 | mp
Materiale incalzire prin pardoseala
Nr. | Cod | Descriere | UM | Cant. | Pret unitar | Pret total
Crt. |  |  |  |  | [EUR fara TVA] | [EUR fara TVA]
Teava MAGNUM PE-RT 5 straturi bariera de oxigen (aprobat KOMO - SKZ) | [6 empty] | 0
| W10080 | Teava incalzire PE-RT cu bariera de oxigen, 10x1,3 mm/80m | buc. | 0 | 39 | 0 | 0
| W10240 | Teava incalzire PE-RT cu bariera de oxigen, 10x1,3 mm/240m | buc. | 0 | 116 | 0 | 0
Distribuitor premium otel inoxidabil complet echipat | [6 empty] | 0
| W32002 | Distribuitor premium otel inoxidabil 2 circuite | buc. | 0 | 104 | 0 | 0
| W32003 | Distribuitor premium otel inoxidabil 3 circuite | buc. | 0 | 120 | 0 | 0
| W32004 | Distribuitor premium otel inoxidabil 4 circuite | buc. | 0 | 136 | 0 | 0
| W32005 | Distribuitor premium otel inoxidabil 5 circuite | buc. | 0 | 151 | 0 | 0
| W32006 | Distribuitor premium otel inoxidabil 6 circuite | buc. | 0 | 168 | 0 | 0
| W32007 | Distribuitor premium otel inoxidabil 7 circuite | buc. | 0 | 184 | 0 | 0
| W32008 | Distribuitor premium otel inoxidabil 8 circuite | buc. | 0 | 200 | 0 | 0
| W32009 | Distribuitor premium otel inoxidabil 9 circuite | buc. | 0 | 215 | 0 | 0
| W32010 | Distribuitor premium otel inoxidabil 10 circuite | buc. | 0 | 233 | 0 | 0
| W32011 | Distribuitor premium otel inoxidabil 11 circuite | buc. | 0 | 247 | 0 | 0
| W32012 | Distribuitor premium otel inoxidabil 12 circuite | buc. | 0 | 265 | 0 | 0
| W32013 | Distribuitor premium otel inoxidabil 13 circuite | buc. | 0 | 283 | 0 | 0
| W32014 | Distribuitor premium otel inoxidabil 14 circuite | buc. | 0 | 298 | 0 | 0
| W32015 | Distribuitor premium otel inoxidabil 15 circuite | buc. | 0 | 314 | 0 | 0
| W90002 | Grup de mixare pompa Grundfos Alpha 1 electronica - OPTIONAL | buc. | 0 | 342 | 0 | 0
Distribuitor premium plastic compozit complet echipat | [6 empty] | 0
| W52002 | Distribuitor premium plastic compozit 2 circuite | buc. | 0 | 158 | 0 | 0
| W52003 | Distribuitor premium plastic compozit 3 circuite | buc. | 0 | 182 | 0 | 0
| W52004 | Distribuitor premium plastic compozit 4 circuite | buc. | 0 | 202 | 0 | 0
| W52005 | Distribuitor premium plastic compozit 5 circuite | buc. | 0 | 228 | 0 | 0
| W52006 | Distribuitor premium plastic compozit 6 circuite | buc. | 0 | 252 | 0 | 0
| W52007 | Distribuitor premium plastic compozit 7 circuite | buc. | 0 | 274 | 0 | 0
| W52008 | Distribuitor premium plastic compozit 8 circuite | buc. | 0 | 294 | 0 | 0
| W52009 | Distribuitor premium plastic compozit 9 circuite | buc. | 0 | 318 | 0 | 0
| W52010 | Distribuitor premium plastic compozit 10 circuite | buc. | 0 | 342 | 0 | 0
| W52011 | Distribuitor premium plastic compozit 11 circuite | buc. | 0 | 362 | 0 | 0
| W52012 | Distribuitor premium plastic compozit 12 circuite | buc. | 0 | 382 | 0 | 0
Cutie distribuitor / colector | [6 empty] | 0
| W20435 | Cutie distribuitor / colector 435 cm 435/713-813/110-160 | buc. |  | 54 | 0 | 0
| W20535 | Cutie distribuitor / colector 535 cm 535/713-813/110-160 | buc. |  | 58 | 0 | 0
| W20680 | Cutie distribuitor / colector 680 cm 680/713-813/110-160 | buc. | 0 | 76 | 0 | 0
| W20835 | Cutie distribuitor / colector 835 cm 835/713-813/110-160 | buc. | 0 | 82 | 0 | 0
| W21035 | Cutie distribuitor / colector 1035/713-813/110-160 | buc. | 0 | 96 | 0 | 0
| W21135 | Cutie distribuitor / colector 1135/713-813/110-160 | buc. | 0 | 102 | 0 | 0
| W21235 | Cutie distribuitor / colector 1235 / 575 / 110 | buc. | 0 | 120 | 0 | 0
Incalzire pardoseala inaltime redusa SpeeTile 10 inaltime 12.75 mm sapa fluida S [mp] = |  |  |  | 0 |  |  | 0
| OTS0010 | Sistem inaltime redusa 12.75 mm SpeeTile 10, 0.9 m²/ buc | buc. | 0 | 17 | 0 | 0
Incalzire pardoseala parchet , sistem uscat , fara sapa SpeeTherm 15 S [mp] = |  |  |  | 0 |  |  | 0
| NRT0010 | Izolatie sistem uscat SpeeTherm 14 mm - 11x0.48 mp = 5mp ( dimensiune placa 800 x 600 x 140 mm ) | buc. | 0 | 60 | 0 | 0
Incalzire pardoseala parchet , sistem uscat , fara sapa SpeeTherm 30 S [mp] = | [6 empty] | 0
| NRT0010 | Izolatie sistem uscat SpeeTherm 29 mm - 11x0.48 mp = 5mp ( dimensiune placa 800 x 600mm ) | buc |  | 104 | 0 | 0
| NAT001098 | Profil Omega aluminiu 98mm - pentru teava de 10 mm - 50 buc / 5mp | buc. | 0 | 4.08 | 0 | 0
| W91001 | Kit conexiune Push-Fit 10 (1 x SlimFit System) 2buc/set | Set | 0 | 12 | 0 | 0
| W91002 | Kit conexiune Push-Fit 10 (2 x SlimFit System) 2buc/set | Set | 0 | 15 | 0 | 0
Izolatie si accesorii incalzire prin pardoseala | [6 empty] | 0
| W90100 | Folie reflectorizanta aluminiu 20 m x 1,5 m ( 30 m² ) | rola | 0 | 50 | 0 | 0
| W90101 | Folie reflectorizanta aluminiu 50 m x 1,5 m ( 75 m² ) | rola | 0 | 119 | 0 | 0
| OSPTRAP010 | SpeeTrap 10mm | buc. | 0 | 0.55 | 0 | 0
| OSPTURN010 | SpeeTurn 10mm curba | buc. | 0 | 0.55 | 0 | 0
| OKALIBRA1012 | Calibrator 10mm-12mm | buc. | 0 | 0.8 | 0 | 0
| OSPTACK010 | SpeeTack agrafe 10 mm ( 100 buc ) | buc. | 0 | 9.24 | 0 | 0
| OSPPLUG010 | SpeeTplug10 mm ( 100 buc ) | buc. | 0 | 4 | 0 | 0
| 720200 | Banda Scotch Aluminiu | buc. | 0 | 5 | 0 | 0
| 630112 | Izolatie pentru gresie Isoplate 3 m² (5 buc. de 60 x 100 x 1 cm) | set |  | 81 | 0 | 0
| 630113 | Izolatie pentru gresie Isoplate 4,8 m² (8 buc. de 60 x 100 x 0,6 cm) | set |  | 123 | 0 | 0
| W92055 | Banda perimetrala 25 m x 15 cm x 5 mm (25m/rola) | buc | 0 | 6 | 0 | 0
| CANSPTIGHT | SpeeTight Spray adeziv de contact CA52R 500 ml | buc. | 0 | 8 | 0 | 0
| VESSPTIGHT | SpeeTight Spray adeziv de contact 22 l / 17 Kg | buc. |  | 304 | 0 | 0
| OSPPRIM001 | Grund absorbant VD 1Kg | buc. | 0 | 21 | 0 | 0
| OSPPRIM010 | Grund absorbant VD 10Kg | buc. |  | 145 | 0 | 0
| BMMTOP515 | Sapa egalizare SpeeTop Egaline 25 KG | buc. | 0 | 28 | 0 | 0
TOTAL OFERTA [EUR fara TVA] | [5 empty] | 0 | 0
TOTAL OFERTA cu REDUCERE pentru plata in avans [EUR FARA TVA] |  |  |  | 5% |  | 0 | 0
TOTAL OFERTA cu REDUCERE [EUR CU TVA] | [5 empty] | 0 | 0
Materiale automatizare | [6 empty] | 0
Varianta 1 – automatizare Magnum cu fir comanda smartphone/tableta | [6 empty] | 0
0
0
Nr. | Cod | Descriere | UM | Cant. | Pret unitar | Pret total | 0
Crt. |  |  |  |  | [EUR fara TVA] | [EUR fara TVA] | 0
PARTER | [6 empty] | 0
| W81000 | Kit unitate principala de control 8 zone, 230 V, 868 MHz + 1 buc cronotermostat master H64 cu fir - inclus in kit | buc. | 0 | 179 | 0 | 0
| W80003 | Actuator, 230 V/NC - 2 fire | buc. | 0 | 17 | 0 | 0
| W81003 | Cronotermostat cu fir, H64 | buc. | 0 | 41 | 0 | 0
ETAJ | [6 empty] | 0
| W81000 | Kit unitate principala de control 8 zone, 230 V, 868 MHz + 1 buc cronotermostat master H64 cu fir - inclus in kit | buc. | 0 | 179 | 0 | 0
| W80003 | Actuator, 230 V/NC - 2 fire | buc. | 0 | 17 | 0 | 0
| W81003 | Cronotermostat cu fir, H64 | buc. | 0 | 41 | 0 | 0
MANSARDA | [6 empty] | 0
| W81000 | Kit unitate principala de control 8 zone, 230 V, 868 MHz + 1 buc cronotermostat master H64 cu fir - inclus in kit | buc. | 0 | 179 | 0 | 0
| W80003 | Actuator, 230 V/NC - 2 fire | buc. | 0 | 17 | 0 | 0
| W81003 | Cronotermostat cu fir, H64 | buc. | 0 | 41 | 0 | 0
TOTAL OFERTA [EUR fara TVA] | [5 empty] | 0 | 0
TOTAL OFERTA cu REDUCERE pentru plata in avans [EUR FARA TVA] |  |  |  | 5% |  | 0 | 0
TOTAL OFERTA cu REDUCERE [EUR CU TVA] | [5 empty] | 0 | 0
0
Varianta 2 - automatizare Magnum wireless comanda smartphone/tableta | [6 empty] | 0
0
0
Nr. | Cod | Descriere | UM | Cant. | Pret unitar | Pret total | 0
Crt. |  |  |  |  | [EUR fara TVA] | [EUR fara TVA] | 0
PARTER | [6 empty] | 0
| W82000 | Kit unitate principala de control wireless 8 zone H128 + Gateway Zigbee | buc. | 0 | 229 | 0 | 0
| W80003 | Actuator, 230 V/NC - 2 fire | buc. | 0 | 17 | 0 | 0
| W82001 | Cronotermostat wireless Zigbee, H128 | buc. | 0 | 63 | 0 | 0
ETAJ | [6 empty] | 0
| W82000 | Kit unitate principala de control wireless 8 zone H128 + Gateway Zigbee | buc. | 0 | 229 | 0 | 0
| W80003 | Actuator, 230 V/NC - 2 fire | buc. | 0 | 17 | 0 | 0
| W82001 | Cronotermostat wireless Zigbee, H128 | buc. | 0 | 63 | 0 | 0
MANSARDA | [6 empty] | 0
| W82000 | Kit unitate principala de control wireless 8 zone H128 + Gateway Zigbee | buc. | 0 | 229 | 0 | 0
| W80003 | Actuator, 230 V/NC - 2 fire | buc. | 0 | 17 | 0 | 0
| W82001 | Cronotermostat wireless Zigbee, H128 | buc. | 0 | 63 | 0 | 0
TOTAL OFERTA [EUR fara TVA] | [5 empty] | 0 | 0
TOTAL OFERTA cu REDUCERE pentru plata in avans [EUR FARA TVA] |  |  |  | 5% |  | 0 | 0
TOTAL OFERTA cu REDUCERE [EUR CU TVA] | [5 empty] | 0 | 0
Manopera incalzire prin pardoseala si automatizare varianta 1 | [6 empty] | 0
Nr. |  | Descriere | UM | Cant. | Pret unitar | Pret total | 0
Crt. |  |  |  |  | [EUR] | [EUR] | 0
|  | Manopera incalzire prin pardoseala | mp | 0 | 13 | 0 | 0
|  | Manopera automatizare varianta 1 cu fir + materiale / nivel | nivel | 0 | 170 | 0 | 0
TOTAL OFERTA MANOPERA [EUR] | [5 empty] | 0 | 0
0
Manopera incalzire prin pardoseala si automatizare varianta 2 | [6 empty] | 0
0
Nr. |  | Descriere | UM | Cant. | Pret unitar | Pret total | 0
Crt. |  |  |  |  | [EUR] | [EUR] | 0
|  | Manopera incalzire prin pardoseala | mp | 0 | 13 | 0 | 0
|  | Manopera automatizare varianta 2 wireless / nivel | nivel | 0 | 110 | 0 | 0
TOTAL OFERTA MANOPERA [EUR] | [5 empty] | 0 | 0
Nota:
1. In oferta nu sunt incluse:
- materialele pentru montaj coloane termice de alimentare (circuitul de la furnizorul de agent termic - centrala, cazan….etc) la distribuitor/colector.
2. Sunt prezentate 2 variante de automatizare la alegere, cu fir sau wireless, ce permit controlul wi-fi de la distanta din aplicatie de pe smartphone.
3. Oferta prezentata este estimativa si nu tine loc de proiect. Aceasta se poate modifica in functie de situatia reala sau in functie de calculul din proiect.
Producator Magnum Heating Olanda:
https://www.magnumheating-romania.ro/
Garantie: 2 ani materiale instalatii, 50 ani teava, din care 10 ani cu companie asigurari, 2 ani automatizare.
Valabilitate oferta: 30 zile
Livrare din stoc. Reperele care nu sunt pe stoc, se vor livra in maxim 10 zile lucratoare de la data comenzii.
SC Magnum Heating SRL
www.magnumheating.ro
Note on E59: daca se doreste izolatie de 29mm se completeaza cu valorea din casuta E55 de la izolatia de 14mm si in locul aceleia se pune 0
Note on E60: daca se doreste izolatie de 29mm se completeaza cu valorea din casuta E56 de la izolatia de 14mm si in locul aceleia se pune 0
Note on A106: Lenovo:

## CalculSpeeTile10+SpeeTherm15-30
PARTER P | [10 empty] | ETAJ I | [10 empty] | MANSARDA M
SPEETHERM15/30 - PARCHET |  |  |  |  | SPEETILE10-GRESIE | [5 empty] | SPEETHERM15/30 - PARCHET |  |  |  |  | SPEETILE10-GRESIE | [5 empty] | SPEETHERM15/30 - PARCHET |  |  |  |  | SPEETILE10-GRESIE
| Supraf. camera [mp] | Evaluare teava [ml] | Nr. Circuite [buc] | Nr. Term. |  | Supraf. camera [mp] | Evaluare teava [mp] | Nr. Circuite [buc] | Nr. Term. | Unde pune automat termostate |  | Supraf. camera [mp] | Evaluare teava [ml] | Nr. Circuite [buc] | Nr. Term. |  | Supraf. camera [mp] | Evaluare teava [mp] | Nr. Circuite [buc] | Nr. Term. |  |  | Supraf. camera [mp] | Evaluare teava [ml] | Nr. Circuite [buc] | Nr. Term. |  | Supraf. camera [mp] | Evaluare teava [mp] | Nr. Circuite [buc] | Nr. Term.
living |  | 0 | 0 |  | living |  | 0 | 0 |  | living | living |  | 0 | 0 |  | living |  | 0 | 0 |  |  | living |  | 0 | 0 |  | living |  | 0 | 0
dining |  | 0 | 0 |  | bucatarie |  | 0 | 0 |  | dining | living |  | 0 | 0 |  | bucatarie |  | 0 | 0 |  |  | living |  | 0 | 0 |  | bucatarie |  | 0 | 0
bucatarie |  | 0 | 0 |  | liv.+dining |  | 0 | 0 |  | liv.+dining | dining |  | 0 | 0 |  | liv.+dining |  | 0 | 0 |  |  | dining |  | 0 | 0 |  | liv.+dining |  | 0 | 0
liv.+dining |  | 0 | 0 |  | bucatarie |  | 0 | 0 |  | bucatarie | liv.+dining |  | 0 | 0 |  | bucatarie |  | 0 | 0 |  |  | liv.+dining |  | 0 | 0 |  | bucatarie |  | 0 | 0
scara |  | 0 | 0 |  | hol+scara |  | 0 | 0 |  | dormitor | living |  | 0 | 0 |  | hol+scara |  | 0 | 0 |  |  | living |  | 0 | 0 |  | hol+scara |  | 0 | 0
hol+scara |  | 0 | 0 |  | casa scarii |  | 0 | 0 |  | birou | hol+scara |  | 0 | 0 |  | casa scarii |  | 0 | 0 |  |  | hol+scara |  | 0 | 0 |  | casa scarii |  | 0 | 0
hol |  | 0 | 0 |  | hol |  | 0 | 0 |  | baie | hol |  | 0 | 0 |  | hol |  | 0 | 0 |  |  | hol |  | 0 | 0 |  | hol |  | 0 | 0
antreu |  | 0 | 0 |  | GS |  | 0 | 0 |  | camera | antreu |  | 0 | 0 |  | GS |  | 0 | 0 |  |  | antreu |  | 0 | 0 |  | GS |  | 0 | 0
baie |  | 0 | 0 |  | baie |  | 0 | 0 |  |  | camera |  | 0 | 0 |  | baie |  | 0 | 0 |  |  | camera |  | 0 | 0 |  | baie |  | 0 | 0
debara |  | 0 | 0 |  | spatiu th. |  | 0 | 0 |  |  | debara |  | 0 | 0 |  | spatiu th. |  | 0 | 0 |  |  | debara |  | 0 | 0 |  | spatiu th. |  | 0 | 0
birou |  | 0 | 0 |  | baie |  | 0 | 0 |  |  | birou |  | 0 | 0 |  | baie |  | 0 | 0 |  |  | birou |  | 0 | 0 |  | baie |  | 0 | 0
birou |  | 0 | 0 |  | dormitor |  | 0 | 0 |  |  | birou |  | 0 | 0 |  | dormitor |  | 0 | 0 |  |  | birou |  | 0 | 0 |  | dormitor |  | 0 | 0
dressing |  | 0 | 0 |  | dressing |  | 0 | 0 |  |  | dressing |  | 0 | 0 |  | dressing |  | 0 | 0 |  |  | dressing |  | 0 | 0 |  | dressing |  | 0 | 0
dormitor |  | 0 | 0 |  | dormitor |  | 0 | 0 |  |  | dormitor |  | 0 | 0 |  | dormitor |  | 0 | 0 |  |  | dormitor |  | 0 | 0 |  | dormitor |  | 0 | 0
dormitor |  | 0 | 0 |  | dormitor |  | 0 | 0 |  |  | dormitor |  | 0 | 0 |  | dormitor |  | 0 | 0 |  |  | dormitor |  | 0 | 0 |  | dormitor |  | 0 | 0
dormitor |  | 0 | 0 |  | dormitor |  | 0 | 0 |  |  | dormitor |  | 0 | 0 |  | dormitor |  | 0 | 0 |  |  | dormitor |  | 0 | 0 |  | dormitor |  | 0 | 0
TOTAL | 0 | 0 | 0 | 0 | TOTAL | 0 | 0 | 0 | 0 |  | TOTAL | 0 | 0 | 0 | 0 | TOTAL | 0 | 0 | 0 | 0 |  | TOTAL | 0 | 0 | 0 | 0 | TOTAL | 0 | 0 | 0 | 0
Speetherm P evaluat [buc] | lungime medie circuit | Tv.P Speetherm evaluat [ml] | Nr. circuite speetherm |  | Speetile P evaluat [buc] | lungime medie circuit | Tv.P Speetile evaluat [ml] | Nr. circuite speetile | Termost. P de ofertat | Unitate centrala E | Speetherm E evaluat [buc] | lungime medie circuit | Tv.E Speetherm evaluat [ml] | Nr. circuite speetherm |  | Speetile E evaluat [buc] | lungime medie circuit | Tv.E Speetile evaluat [ml] | Nr. circuite speetile | Termost. E de ofertat | Unitate centrala E | Speetherm M evaluat [buc] | lungime medie circuit | Tv. M evaluat [ml] | Nr. circuite Speetherm |  | Speetile M evaluat [buc] | lungime medie circuit | Tv.M Speetile evaluat [ml] | Nr. circuite Speetile | Termost. M de ofertat | Unitate centrala M
0 | 0 | 0 | 0 |  | 0 | 0 | 0 | 0 | 0 | 0 | 0 | 0 | 0 | 0 |  | 0 | 0 | 0 | 0 | 0 | 0 | 0 | 0 | 0 | 0 |  | 0 | 0 | 0 | 0 | 0 | 0
Speetherm de ofertat P+E+M [buc] | Speetile de ofertat P+E+M [buc] | Teava P+E+M de ofertat [ml] | Teava P de ofertat [ml] | Total profile omega P+E+M | Grupuri mixare P+E+M | Banda P+I+M ofertat [ml] | Actuat. P | set 1 x Push-Fit P | Total Circuite P | TIP D/C P | set 2 x Push-Fit P | Spee trap P+E+M | Spee turn curba P+E+M | Teava E de ofertat [ml] | Calibra- tor [buc] | Adeziv Speetile fara izolatie [buc] | Grund SpeeTile fara izolatie [buc] | Actuat. E | set 1 x Push-Fit E | Total Circuite E | TIP D/C P | set 2 x Push-Fit E | Sapa egalizare SpeeTile | SpeeTack agrafe SpeeTile cu izolatie | Teava M de ofertat [ml] | Spee Tplug Spee Tile cu Izolatie | Folie reflect SpeeTile cu izolatie | Banda aluminiu SpeeTile cu izolatie | Actuat. M | set 1 x Push-Fit M | Total Circuite M | TIP D/C M | set 2 x Push-Fit M
0 | 0 | 0 |  | 0 | 0 | 0 | 0 | 0 | 0 | 0 | 0 | 0 | 0 |  | 0 | 0 | 0 | 0 | 0 | 0 | 0 | 0 | 0 | 0 |  | 0 | 0 | 0 | 0 | 0 | 0 | 0 | 0
SpeeTile CU izolatie [CU X]; FARA izolatie [FARA X]
is
Note on L26: Daca se doreste montaj cu izolatie - in casuta se pune X iar daca se doreste fara izolatie (ofertare curenta) casuta se lasa goala.

## Sistem DryFloor
Oferta nr. 834 / 01.04.2026
Catre:
In atentia:
Telefon:
Email:
Localitate:
Buna ziua,
Va multumim pentru cererea de oferta si va prezentam mai jos propunerea noastra pentru sistemul de incalzire prin
pardoseala Magnum Heating - Olanda, sistem DryFloor pentru suprafata S= |  |  | 0 | mp
Materiale incalzire prin pardoseala
Nr. | Cod | Descriere | UM | Cant. | Pret unitar | Pret total
Crt. |  |  |  |  | [EUR fara TVA] | [EUR fara TVA]
Sistem uscat DryFloor - parchet (recomandat 10-14mm), S[mp] = |  |  | 0 |  |  |  | 0
| W62075 | Izolatie sistem uscat MAGNUM (DBS14) 25 mm, 7,5mp (1000 x 750 x 25)mm,(10 buc./pachet) | set | 0 | 120 | 0 | 0
| W62901 | Profil Omega aluminiu (DBS14), 1000 mm x 120mm x 0,4mm) - pentru teava de 14mm | buc. | 0 | 3.6 | 0 | 0
Accesorii | [6 empty] | 0
| W90113 | Suport curbare tevi 90 grd, 14 - 17 mm// 2 buc./set | set | 0 | 2 | 0 | 0
| W90115 | Dispozitiv derulare teava - achitare/returnare | buc. |  | 165 | 0 | 0
| W14120 | Teava incalzire PE-RT cu bariera de oxigen, 14x2 mm/120m | rola | 0 | 64 | 0 | 0
| W14240 | Teava incalzire PE-RT cu bariera de oxigen, 14x2 mm/240m | rola | 0 | 127 | 0 | 0
| W14600 | Teava incalzire PE-RT cu bariera de oxigen, 14x2 mm/600m | rola | 0 | 319 | 0 | 0
| W32002 | Distribuitor/colector premium din otel inoxidabil cu 2 intrari/iesiri, echipat cu robinete sfera 1", valve integrate, debitmetre reglabile 0-2,5l/min, aerisitor automat, manometru si kit de montaj | buc. | 0 | 104 | 0 | 0
| W32003 | Distribuitor/colector premium din otel inoxidabil cu 3 intrari/iesiri, echipat cu robinete sfera 1", valve integrate, debitmetre reglabile 0-2,5l/min, aerisitor automat, manometru si kit de montaj | buc. | 0 | 120 | 0 | 0
| W32004 | Distribuitor/colector premium din otel inoxidabil cu 4 intrari/iesiri, echipat cu robinete sfera 1", valve integrate, debitmetre reglabile 0-2,5l/min, aerisitor automat, manometru si kit de montaj | buc. | 0 | 136 | 0 | 0
| W32005 | Distribuitor/colector premium din otel inoxidabil cu 5 intrari/iesiri, echipat cu robinete sfera 1", valve integrate, debitmetre reglabile 0-2,5l/min, aerisitor automat, manometru si kit de montaj | buc. | 0 | 151 | 0 | 0
| W32006 | Distribuitor/colector premium din otel inoxidabil cu 6 intrari/iesiri, echipat cu robinete sfera 1", valve integrate, debitmetre reglabile 0-2,5l/min, aerisitor automat, manometru si kit de montaj | buc. | 0 | 168 | 0 | 0
| W32007 | Distribuitor/colector premium din otel inoxidabil cu 7 intrari/iesiri, echipat cu robinete sfera 1", valve integrate, debitmetre reglabile 0-2,5l/min, aerisitor automat, manometru si kit de montaj | buc. | 0 | 184 | 0 | 0
| W32008 | Distribuitor/colector premium din otel inoxidabil cu 8 intrari/iesiri, echipat cu robinete sfera 1", valve integrate, debitmetre reglabile 0-2,5l/min, aerisitor automat, manometru si kit de montaj | buc. | 0 | 200 | 0 | 0
| W32009 | Distribuitor/colector premium din otel inoxidabil cu 9 intrari/iesiri, echipat cu robinete sfera 1", valve integrate, debitmetre reglabile 0-2,5l/min, aerisitor automat, manometru si kit de montaj | buc. | 0 | 215 | 0 | 0
| W32010 | Distribuitor/colector premium din otel inoxidabil cu 10 intrari/iesiri, echipat cu robinete sfera 1", valve integrate, debitmetre reglabile 0-2,5l/min, aerisitor automat, manometru si kit de montaj | buc. | 0 | 233 | 0 | 0
| W32011 | Distribuitor/colector premium din otel inoxidabil cu 11 intrari/iesiri, echipat cu robinete sfera 1", valve integrate, debitmetre reglabile 0-2,5l/min, aerisitor automat, manometru si kit de montaj | buc. | 0 | 247 | 0 | 0
| W32012 | Distribuitor/colector premium din otel inoxidabil cu 12 intrari/iesiri, echipat cu robinete sfera 1", valve integrate, debitmetre reglabile 0-2,5l/min, aerisitor automat, manometru si kit de montaj | buc. | 0 | 265 | 0 | 0
| W32013 | Distribuitor/colector premium din otel inoxidabil cu 13 intrari/iesiri, echipat cu robinete sfera 1", valve integrate, debitmetre reglabile 0-2,5l/min, aerisitor automat, manometru si kit de montaj | buc. | 0 | 283 | 0 | 0
| W32014 | Distribuitor/colector premium din otel inoxidabil cu 14 intrari/iesiri, echipat cu robinete sfera 1", valve integrate, debitmetre reglabile 0-2,5l/min, aerisitor automat, manometru si kit de montaj | buc. | 0 | 298 | 0 | 0
| W32015 | Distribuitor/colector premium din otel inoxidabil cu 15 intrari/iesiri, echipat cu robinete sfera 1", valve integrate, debitmetre reglabile 0-2,5l/min, aerisitor automat, manometru si kit de montaj | buc. | 0 | 314 | 0 | 0
| W20435 | Cutie distribuitor / colector 435 cm 435/713-813/110-160 | buc. |  | 54 | 0 | 0
| W20535 | Cutie distribuitor / colector 535 cm 535/713-813/110-160 | buc. |  | 58 | 0 | 0
| W20680 | Cutie distribuitor / colector 680 cm 680/713-813/110-160 | buc. | 0 | 76 | 0 | 0
| W20835 | Cutie distribuitor / colector 835 cm 835/713-813/110-160 | buc. | 0 | 82 | 0 | 0
| W21035 | Cutie distribuitor / colector 1035/713-813/110-160 | buc. | 0 | 96 | 0 | 0
| W21135 | Cutie distribuitor / colector 1135/713-813/110-160 | buc. | 0 | 102 | 0 | 0
| W21235 | Cutie distribuitor / colector 1235 / 575 / 110 | buc. | 0 | 120 | 0 | 0
| W90014 | Conector eurocon 14x2 mm/2 buc./set | set | 0 | 4 | 0 | 0
| W90002 | Grup mixare echipat cu pompa pompa Grundfos Alpha 1L electronica de inalta eficienta | buc. | 0 | 342 | 0 | 0
TOTAL OFERTA [EUR fara TVA] | [5 empty] | 0 | 0
TOTAL OFERTA cu REDUCERE pentru plata in avans [EUR FARA TVA] |  |  |  | 5% |  | 0 | 0
TOTAL OFERTA cu REDUCERE [EUR CU TVA] | [5 empty] | 0 | 0
0
x
x
Materiale automatizare | [6 empty] | 0
Varianta 1 – automatizare Magnum cu fir comanda smartphone/tableta | [6 empty] | 0
0
0
Nr. | Cod | Descriere | UM | Cant. | Pret unitar | Pret total | 0
Crt. |  |  |  |  | [EUR fara TVA] | [EUR fara TVA] | 0
PARTER | [6 empty] | 0
| W81000 | Kit unitate principala de control 8 zone, 230 V, 868 MHz + 1 buc cronotermostat master H64 cu fir - inclus in kit | buc. | 0 | 179 | 0 | 0
| W80003 | Actuator, 230 V/NC - 2 fire | buc. | 0 | 17 | 0 | 0
| W81003 | Cronotermostat cu fir, H64 | buc. | 0 | 41 | 0 | 0
ETAJ | [6 empty] | 0
| W81000 | Kit unitate principala de control 8 zone, 230 V, 868 MHz + 1 buc cronotermostat master H64 cu fir - inclus in kit | buc. | 0 | 179 | 0 | 0
| W80003 | Actuator, 230 V/NC - 2 fire | buc. | 0 | 17 | 0 | 0
| W81003 | Cronotermostat cu fir, H64 | buc. | 0 | 41 | 0 | 0
MANSARDA | [6 empty] | 0
| W81000 | Kit unitate principala de control 8 zone, 230 V, 868 MHz + 1 buc cronotermostat master H64 cu fir - inclus in kit | buc. | 0 | 179 | 0 | 0
| W80003 | Actuator, 230 V/NC - 2 fire | buc. | 0 | 17 | 0 | 0
| W81003 | Cronotermostat cu fir, H64 | buc. | 0 | 41 | 0 | 0
TOTAL OFERTA [EUR fara TVA] | [5 empty] | 0 | 0
TOTAL OFERTA cu REDUCERE pentru plata in avans [EUR FARA TVA] |  |  |  | 5% |  | 0 | 0
TOTAL OFERTA cu REDUCERE [EUR CU TVA] | [5 empty] | 0 | 0
0
Varianta 2 - automatizare Magnum wireless comanda smartphone/tableta | [6 empty] | 0
0
0
Nr. | Cod | Descriere | UM | Cant. | Pret unitar | Pret total | 0
Crt. |  |  |  |  | [EUR fara TVA] | [EUR fara TVA] | 0
PARTER | [6 empty] | 0
| W82000 | Kit unitate principala de control wireless 8 zone H128 + Gateway Zigbee | buc. | 0 | 229 | 0 | 0
| W80003 | Actuator, 230 V/NC - 2 fire | buc. | 0 | 17 | 0 | 0
| W82001 | Cronotermostat wireless Zigbee, H128 | buc. | 0 | 63 | 0 | 0
ETAJ | [6 empty] | 0
| W82000 | Kit unitate principala de control wireless 8 zone H128 + Gateway Zigbee | buc. | 0 | 229 | 0 | 0
| W80003 | Actuator, 230 V/NC - 2 fire | buc. | 0 | 17 | 0 | 0
| W82001 | Cronotermostat wireless Zigbee, H128 | buc. | 0 | 63 | 0 | 0
MANSARDA | [6 empty] | 0
| W82000 | Kit unitate principala de control wireless 8 zone H128 + Gateway Zigbee | buc. | 0 | 229 | 0 | 0
| W80003 | Actuator, 230 V/NC - 2 fire | buc. | 0 | 17 | 0 | 0
| W82001 | Cronotermostat wireless Zigbee, H128 | buc. | 0 | 63 | 0 | 0
TOTAL OFERTA [EUR fara TVA] | [5 empty] | 0 | 0
TOTAL OFERTA cu REDUCERE pentru plata in avans [EUR FARA TVA] |  |  |  | 5% |  | 0 | 0
TOTAL OFERTA cu REDUCERE [EUR CU TVA] | [5 empty] | 0 | 0
Manopera incalzire prin pardoseala si automatizare varianta 1 | [6 empty] | 0
Nr. |  | Descriere | UM | Cant. | Pret unitar | Pret total | 0
Crt. |  |  |  |  | [EUR] | [EUR] | 0
|  | Manopera incalzire prin pardoseala | mp | 0 | 13 | 0 | 0
|  | Manopera automatizare varianta 1 cu fir + materiale / nivel | nivel | 0 | 170 | 0 | 0
TOTAL OFERTA MANOPERA [EUR] | [5 empty] | 0 | 0
0
Manopera incalzire prin pardoseala si automatizare varianta 2 | [6 empty] | 0
0
Nr. |  | Descriere | UM | Cant. | Pret unitar | Pret total | 0
Crt. |  |  |  |  | [EUR] | [EUR] | 0
|  | Manopera incalzire prin pardoseala | mp | 0 | 13 | 0 | 0
|  | Manopera automatizare varianta 2 wireless / nivel | nivel | 0 | 110 | 0 | 0
TOTAL OFERTA MANOPERA [EUR] | [5 empty] | 0 | 0
Nota:
1. In oferta nu sunt incluse:
- materialele pentru montaj coloane termice de alimentare (circuitul de la furnizorul de agent termic - centrala, cazan….etc) la distribuitor/colector.
2. Sunt prezentate 2 variante de automatizare la alegere, cu fir sau wireless, ce permit controlul wi-fi de la distanta din aplicatie de pe smartphone.
3. Oferta prezentata este estimativa si nu tine loc de proiect. Aceasta se poate modifica in functie de situatia reala sau in functie de calculul din proiect.
Producator Magnum Heating Olanda:
https://www.magnumheating-romania.ro/
Garantie: 2 ani materiale instalatii, 50 ani teava, din care 10 ani cu companie asigurari, 2 ani automatizare.
Valabilitate oferta: 30 zile
Livrare din stoc. Reperele care nu sunt pe stoc, se vor livra in maxim 10 zile lucratoare de la data comenzii.
SC Magnum Heating SRL
www.magnumheating.ro
Note on A81: Lenovo:

## Sistem DF+SF
Oferta nr. 834 / 01.04.2026
Catre:
In atentia:
Telefon:
Email:
Localitate:
Buna ziua,
Va multumim pentru cererea de oferta si va prezentam mai jos propunerea noastra pentru sistemul de incalzire prin
pardoseala Magnum Heating - Olanda, sistem DryFloor + SlimFit cu S = |  |  | 0 | mp
Materiale incalzire prin pardoseala
Nr. | Cod | Descriere | UM | Cant. | Pret unitar | Pret total
Crt. |  |  |  |  | [EUR fara TVA] | [EUR fara TVA]
Sistem uscat DryFloor - parchet (recomandat 10-14mm), S[mp] = |  |  | 0 |  |  |  | 0
| W62075 | Izolatie sistem uscat MAGNUM (DBS14) 25 mm, 7,5mp (1000 x 750 x 25)mm,(10 buc./pachet) | set | 0 | 120 | 0 | 0
| W62901 | Profil Omega aluminiu (DBS14), 1000 mm x 120mm x 0,4mm) - pentru teava de 14mm | buc. | 0 | 3.6 | 0 | 0
Sistem SlimFit - gresie, necesita sapa autonivelanta 15mm-25mm, S[mp] = |  |  | 0 |  |  |  | 0
| W61024 | Sistem fixare Magnum Slimfit 10mm / 2,4 mp (80 x 60 x 1,2) cm, (5 buc./pachet) | set |  | 40 | 0 | 0
| W61012 | Sistem fixare Magnum Slimfit 12mm / 3,75 mp (100 x 75 x 1,4)cm, (5 buc./pachet) | set | 0 | 62 | 0 | 0
| 630112 | Izolatie Magnum Isoplate 3 mp(60x100x1)cm (5buc./pachet) - optional pentru gresie | buc. |  | 81 | 0 | 0
| 630113 | Izolatie Magnum Isoplate 4,8 mp (60x100x0,6)cm (8buc./pachet) - optional | buc. |  | 123 | 0 | 0
| 92252 | Izolatie Isorol 3 mm, 25 m x 1 m (25 mp) cu folie aluminiu | rola |  | 71 | 0 | 0
| W61027 | Magnum Spray 500ml, fixare suport SlimFit | buc. |  | 10 | 0 | 0
Accesorii | [6 empty] | 0
| W90113 | Suport curbare tevi 90 grd, 14 - 17 mm// 2 buc./set | set | 0 | 2 | 0 | 0
| W91111 | Banda perimetrala 15 cm x 8 mm cu adeziv (25 m) | rola | 0 | 11 | 0 | 0
| W90111 | Banda perimetrala 15 cm x 8 mm (25 m) | rola |  | 10 | 0 | 0
| W92005 | Banda perimetrala 15 cm x 5 mm (25 m) | rola |  | 6 | 0 | 0
| W90115 | Dispozitiv derulare teava - achitare/returnare | buc. |  | 165 | 0 | 0
| W91901 | Aditiv pentru sapa (10 kg) | buc. |  | 21 | 0 | 0
| W10080 | Teava incalzire PE-RT cu bariera de oxigen, 10x1,3 mm/80m | rola |  | 39 | 0 | 0
| W10240 | Teava incalzire PE-RT cu bariera de oxigen, 10x1,3 mm/240m | rola |  | 116 | 0 | 0
| W12100 | Teava incalzire PE-RT cu bariera de oxigen, 12x1,3 mm/100m | rola | 0 | 52 | 0 | 0
| W12300 | Teava incalzire PE-RT cu bariera de oxigen, 12x1,3 mm/300m | rola | 0 | 153 | 0 | 0
| W14120 | Teava incalzire PE-RT cu bariera de oxigen, 14x2 mm/120m | rola | 0 | 64 | 0 | 0
| W14240 | Teava incalzire PE-RT cu bariera de oxigen, 14x2 mm/240m | rola | 0 | 127 | 0 | 0
| W14600 | Teava incalzire PE-RT cu bariera de oxigen, 14x2 mm/600m | rola | 0 | 319 | 0 | 0
| W32002 | Distribuitor/colector premium din otel inoxidabil cu 2 intrari/iesiri, echipat cu robinete sfera 1", valve integrate, debitmetre reglabile 0-2,5l/min, aerisitor automat, manometru si kit de montaj | buc. | 0 | 104 | 0 | 0
| W32003 | Distribuitor/colector premium din otel inoxidabil cu 3 intrari/iesiri, echipat cu robinete sfera 1", valve integrate, debitmetre reglabile 0-2,5l/min, aerisitor automat, manometru si kit de montaj | buc. | 0 | 120 | 0 | 0
| W32004 | Distribuitor/colector premium din otel inoxidabil cu 4 intrari/iesiri, echipat cu robinete sfera 1", valve integrate, debitmetre reglabile 0-2,5l/min, aerisitor automat, manometru si kit de montaj | buc. | 0 | 136 | 0 | 0
| W32005 | Distribuitor/colector premium din otel inoxidabil cu 5 intrari/iesiri, echipat cu robinete sfera 1", valve integrate, debitmetre reglabile 0-2,5l/min, aerisitor automat, manometru si kit de montaj | buc. | 0 | 151 | 0 | 0
| W32006 | Distribuitor/colector premium din otel inoxidabil cu 6 intrari/iesiri, echipat cu robinete sfera 1", valve integrate, debitmetre reglabile 0-2,5l/min, aerisitor automat, manometru si kit de montaj | buc. | 0 | 168 | 0 | 0
| W32007 | Distribuitor/colector premium din otel inoxidabil cu 7 intrari/iesiri, echipat cu robinete sfera 1", valve integrate, debitmetre reglabile 0-2,5l/min, aerisitor automat, manometru si kit de montaj | buc. | 0 | 184 | 0 | 0
| W32008 | Distribuitor/colector premium din otel inoxidabil cu 8 intrari/iesiri, echipat cu robinete sfera 1", valve integrate, debitmetre reglabile 0-2,5l/min, aerisitor automat, manometru si kit de montaj | buc. | 0 | 200 | 0 | 0
| W32009 | Distribuitor/colector premium din otel inoxidabil cu 9 intrari/iesiri, echipat cu robinete sfera 1", valve integrate, debitmetre reglabile 0-2,5l/min, aerisitor automat, manometru si kit de montaj | buc. | 0 | 215 | 0 | 0
| W32010 | Distribuitor/colector premium din otel inoxidabil cu 10 intrari/iesiri, echipat cu robinete sfera 1", valve integrate, debitmetre reglabile 0-2,5l/min, aerisitor automat, manometru si kit de montaj | buc. | 0 | 233 | 0 | 0
| W32011 | Distribuitor/colector premium din otel inoxidabil cu 11 intrari/iesiri, echipat cu robinete sfera 1", valve integrate, debitmetre reglabile 0-2,5l/min, aerisitor automat, manometru si kit de montaj | buc. | 0 | 247 | 0 | 0
| W32012 | Distribuitor/colector premium din otel inoxidabil cu 12 intrari/iesiri, echipat cu robinete sfera 1", valve integrate, debitmetre reglabile 0-2,5l/min, aerisitor automat, manometru si kit de montaj | buc. | 0 | 265 | 0 | 0
| W32013 | Distribuitor/colector premium din otel inoxidabil cu 13 intrari/iesiri, echipat cu robinete sfera 1", valve integrate, debitmetre reglabile 0-2,5l/min, aerisitor automat, manometru si kit de montaj | buc. | 0 | 283 | 0 | 0
| W32014 | Distribuitor/colector premium din otel inoxidabil cu 14 intrari/iesiri, echipat cu robinete sfera 1", valve integrate, debitmetre reglabile 0-2,5l/min, aerisitor automat, manometru si kit de montaj | buc. | 0 | 298 | 0 | 0
| W32015 | Distribuitor/colector premium din otel inoxidabil cu 15 intrari/iesiri, echipat cu robinete sfera 1", valve integrate, debitmetre reglabile 0-2,5l/min, aerisitor automat, manometru si kit de montaj | buc. | 0 | 314 | 0 | 0
| W20435 | Cutie distribuitor / colector 435 cm 435/713-813/110-160 | buc. |  | 54 | 0 | 0
| W20535 | Cutie distribuitor / colector 535 cm 535/713-813/110-160 | buc. |  | 58 | 0 | 0
| W20680 | Cutie distribuitor / colector 680 cm 680/713-813/110-160 | buc. | 0 | 76 | 0 | 0
| W20835 | Cutie distribuitor / colector 835 cm 835/713-813/110-160 | buc. | 0 | 82 | 0 | 0
| W21035 | Cutie distribuitor / colector 1035/713-813/110-160 | buc. | 0 | 96 | 0 | 0
| W21135 | Cutie distribuitor / colector 1135/713-813/110-160 | buc. | 0 | 102 | 0 | 0
| W21235 | Cutie distribuitor / colector 1235 / 575 / 110 | buc. | 0 | 120 | 0 | 0
| W90010 | Conector eurocon 10x1,3 mm/ 2 buc./set | set | 0 | 4 | 0 | 0
| W90012 | Conector eurocon 12x1,3 mm/ 2 buc./set | set | 0 | 4 | 0 | 0
| W90014 | Conector eurocon 14x2 mm/2 buc./set | set | 0 | 4 | 0 | 0
| 91001 | Kit conexiune Push-Fit 10mm (1 x SlimFit System)/2buc | set |  | 12 | 0 | 0
| 91002 | Kit conexiune Push-Fit 10mm (1 x SlimFit System)/2buc | set |  | 15 | 0 | 0
| 91201 | Kit conexiune Push-Fit 12mm (1 x SlimFit System)/2buc | set |  | 21 | 0 | 0
| 91202 | Kit conexiune Push-Fit 12mm (1 x SlimFit System)/2buc | set |  | 32 | 0 | 0
| 91203 | Kit conexiune Push-Fit 12mm (1 x SlimFit System)/2buc | set |  | 49 | 0 | 0
| W90002 | Grup mixare echipat cu pompa pompa Grundfos Alpha 1L electronica de inalta eficienta | buc. | 0 | 342 | 0 | 0
TOTAL OFERTA [EUR fara TVA] | [5 empty] | 0 | 0
TOTAL OFERTA cu REDUCERE pentru plata in avans [EUR FARA TVA] |  |  |  | 5% |  | 0 | 0
TOTAL OFERTA cu REDUCERE [EUR CU TVA] | [5 empty] | 0 | 0
0
x
x
Materiale automatizare | [6 empty] | 0
Varianta 1 – automatizare Magnum cu fir comanda smartphone/tableta | [6 empty] | 0
0
0
Nr. | Cod | Descriere | UM | Cant. | Pret unitar | Pret total | 0
Crt. |  |  |  |  | [EUR fara TVA] | [EUR fara TVA] | 0
PARTER | [6 empty] | 0
| W81000 | Kit unitate principala de control 8 zone, 230 V, 868 MHz + 1 buc cronotermostat master H64 cu fir - inclus in kit | buc. | 0 | 179 | 0 | 0
| W80003 | Actuator, 230 V/NC - 2 fire | buc. | 0 | 17 | 0 | 0
| W81003 | Cronotermostat cu fir, H64 | buc. | 0 | 41 | 0 | 0
ETAJ | [6 empty] | 0
| W81000 | Kit unitate principala de control 8 zone, 230 V, 868 MHz + 1 buc cronotermostat master H64 cu fir - inclus in kit | buc. | 0 | 179 | 0 | 0
| W80003 | Actuator, 230 V/NC - 2 fire | buc. | 0 | 17 | 0 | 0
| W81003 | Cronotermostat cu fir, H64 | buc. | 0 | 41 | 0 | 0
MANSARDA | [6 empty] | 0
| W81000 | Kit unitate principala de control 8 zone, 230 V, 868 MHz + 1 buc cronotermostat master H64 cu fir - inclus in kit | buc. | 0 | 179 | 0 | 0
| W80003 | Actuator, 230 V/NC - 2 fire | buc. | 0 | 17 | 0 | 0
| W81003 | Cronotermostat cu fir, H64 | buc. | 0 | 41 | 0 | 0
TOTAL OFERTA [EUR fara TVA] | [5 empty] | 0 | 0
TOTAL OFERTA cu REDUCERE pentru plata in avans [EUR FARA TVA] |  |  |  | 5% |  | 0 | 0
TOTAL OFERTA cu REDUCERE [EUR CU TVA] | [5 empty] | 0 | 0
0
Varianta 2 - automatizare Magnum wireless comanda smartphone/tableta | [6 empty] | 0
0
0
Nr. | Cod | Descriere | UM | Cant. | Pret unitar | Pret total | 0
Crt. |  |  |  |  | [EUR fara TVA] | [EUR fara TVA] | 0
PARTER | [6 empty] | 0
| W82000 | Kit unitate principala de control wireless 8 zone H128 + Gateway Zigbee | buc. | 0 | 229 | 0 | 0
| W80003 | Actuator, 230 V/NC - 2 fire | buc. | 0 | 17 | 0 | 0
| W82001 | Cronotermostat wireless Zigbee, H128 | buc. | 0 | 63 | 0 | 0
ETAJ | [6 empty] | 0
| W82000 | Kit unitate principala de control wireless 8 zone H128 + Gateway Zigbee | buc. | 0 | 229 | 0 | 0
| W80003 | Actuator, 230 V/NC - 2 fire | buc. | 0 | 17 | 0 | 0
| W82001 | Cronotermostat wireless Zigbee, H128 | buc. | 0 | 63 | 0 | 0
MANSARDA | [6 empty] | 0
| W82000 | Kit unitate principala de control wireless 8 zone H128 + Gateway Zigbee | buc. | 0 | 229 | 0 | 0
| W80003 | Actuator, 230 V/NC - 2 fire | buc. | 0 | 17 | 0 | 0
| W82001 | Cronotermostat wireless Zigbee, H128 | buc. | 0 | 63 | 0 | 0
TOTAL OFERTA [EUR fara TVA] | [5 empty] | 0 | 0
TOTAL OFERTA cu REDUCERE pentru plata in avans [EUR FARA TVA] |  |  |  | 5% |  | 0 | 0
TOTAL OFERTA cu REDUCERE [EUR CU TVA] | [5 empty] | 0 | 0
Manopera incalzire prin pardoseala si automatizare varianta 1 | [6 empty] | 0
Nr. |  | Descriere | UM | Cant. | Pret unitar | Pret total | 0
Crt. |  |  |  |  | [EUR] | [EUR] | 0
|  | Manopera incalzire prin pardoseala | mp | 0 | 13 | 0 | 0
|  | Manopera automatizare varianta 1 cu fir + materiale / nivel | nivel | 0 | 170 | 0 | 0
TOTAL OFERTA MANOPERA [EUR] | [5 empty] | 0 | 0
0
Manopera incalzire prin pardoseala si automatizare varianta 2 | [6 empty] | 0
0
Nr. |  | Descriere | UM | Cant. | Pret unitar | Pret total | 0
Crt. |  |  |  |  | [EUR] | [EUR] | 0
|  | Manopera incalzire prin pardoseala | mp | 0 | 13 | 0 | 0
|  | Manopera automatizare varianta 2 wireless / nivel | nivel | 0 | 110 | 0 | 0
TOTAL OFERTA MANOPERA [EUR] | [5 empty] | 0 | 0
Nota:
1. In oferta nu sunt incluse:
- materialele pentru montaj coloane termice de alimentare (circuitul de la furnizorul de agent termic - centrala, cazan….etc) la distribuitor/colector.
2. Sunt prezentate 2 variante de automatizare la alegere, cu fir sau wireless, ce permit controlul wi-fi de la distanta din aplicatie de pe smartphone.
3. Oferta prezentata este estimativa si nu tine loc de proiect. Aceasta se poate modifica in functie de situatia reala sau in functie de calculul din proiect.
Producator Magnum Heating Olanda:
https://www.magnumheating-romania.ro/
Garantie: 2 ani materiale instalatii, 50 ani teava, din care 10 ani cu companie asigurari, 2 ani automatizare.
Valabilitate oferta: 30 zile
Livrare din stoc. Reperele care nu sunt pe stoc, se vor livra in maxim 10 zile lucratoare de la data comenzii.
SC Magnum Heating SRL
www.magnumheating.ro
Note on A101: Lenovo:

## Calcul DF,DF+SF
PARTER P | [10 empty] | ETAJ I | [10 empty] | MANSARDA
DRYFLOOR - PARCHET |  |  |  |  | SLIMFIT - GRESIE/PARCHET | [5 empty] | DRYFLOOR - PARCHET |  |  |  |  | SLIMFIT - GRESIE/PARCHET | [5 empty] | DRYFLOOR - PARCHET |  |  |  |  | SLIMFIT - GRESIE/PARCHET
| Supraf. camera [mp] | Evaluare teava [ml] | Nr. Circuite DF [buc] | Nr. Termost [buc] |  | Supraf. camera [mp] | Evaluare teava [mp] | Nr. Circuite SF [buc] | Nr. Termost | Unde pune automat termostate |  | Supraf. camera [mp] | Evaluare teava [ml] | Nr. Circuite DF [buc] | Nr. Termost |  | Supraf. camera [mp] | Evaluare teava [mp] | Nr. Circuite SF [buc] | Nr. Termost |  |  | Supraf. camera [mp] | Evaluare teava [ml] | Nr. Circuite DF [buc] | Nr. Termost |  | Supraf. camera [mp] | Evaluare teava [mp] | Nr. Circuite SF [buc] | Nr. Termost
living |  | 0 | 0 |  | living |  | 0 | 0 |  | living | living |  | 0 | 0 |  | living |  | 0 | 0 |  |  | living |  | 0 | 0 |  | living |  | 0 | 0
living |  | 0 | 0 |  | dining |  | 0 | 0 |  | dining | living |  | 0 | 0 |  | dining |  | 0 | 0 |  |  | living |  | 0 | 0 |  | dining |  | 0 | 0
dining |  | 0 | 0 |  | liv.+dining |  | 0 | 0 |  | liv.+dining | dining |  | 0 | 0 |  | liv.+dining |  | 0 | 0 |  |  | dining |  | 0 | 0 |  | liv.+dining |  | 0 | 0
liv.+dining |  | 0 | 0 |  | bucatarie |  | 0 | 0 |  | bucatarie | liv.+dining |  | 0 | 0 |  | bucatarie |  | 0 | 0 |  |  | liv.+dining |  | 0 | 0 |  | bucatarie |  | 0 | 0
living |  | 0 | 0 |  | hol+scara |  | 0 | 0 |  | dormitor | living |  | 0 | 0 |  | hol+scara |  | 0 | 0 |  |  | living |  | 0 | 0 |  | hol+scara |  | 0 | 0
hol+scara |  | 0 | 0 |  | casa scarii |  | 0 | 0 |  | birou | hol+scara |  | 0 | 0 |  | casa scarii |  | 0 | 0 |  |  | hol+scara |  | 0 | 0 |  | casa scarii |  | 0 | 0
hol |  | 0 | 0 |  | hol |  | 0 | 0 |  | baie | hol |  | 0 | 0 |  | hol |  | 0 | 0 |  |  | hol |  | 0 | 0 |  | hol |  | 0 | 0
antreu |  | 0 | 0 |  | antreu |  | 0 | 0 |  | camera | antreu |  | 0 | 0 |  | antreu |  | 0 | 0 |  |  | antreu |  | 0 | 0 |  | antreu |  | 0 | 0
camera |  | 0 | 0 |  | baie |  | 0 | 0 |  |  | camera |  | 0 | 0 |  | baie |  | 0 | 0 |  |  | camera |  | 0 | 0 |  | baie |  | 0 | 0
debara |  | 0 | 0 |  | baie |  | 0 | 0 |  |  | debara |  | 0 | 0 |  | baie |  | 0 | 0 |  |  | debara |  | 0 | 0 |  | baie |  | 0 | 0
birou |  | 0 | 0 |  | baie |  | 0 | 0 |  |  | birou |  | 0 | 0 |  | baie |  | 0 | 0 |  |  | birou |  | 0 | 0 |  | baie |  | 0 | 0
birou |  | 0 | 0 |  | dormitor |  | 0 | 0 |  |  | birou |  | 0 | 0 |  | dormitor |  | 0 | 0 |  |  | birou |  | 0 | 0 |  | dormitor |  | 0 | 0
dressing |  | 0 | 0 |  | dressing |  | 0 | 0 |  |  | dressing |  | 0 | 0 |  | dressing |  | 0 | 0 |  |  | dressing |  | 0 | 0 |  | dressing |  | 0 | 0
dormitor |  | 0 | 0 |  | dormitor |  | 0 | 0 |  |  | dormitor |  | 0 | 0 |  | dormitor |  | 0 | 0 |  |  | dormitor |  | 0 | 0 |  | dormitor |  | 0 | 0
dormitor |  | 0 | 0 |  | dormitor |  | 0 | 0 |  |  | dormitor |  | 0 | 0 |  | dormitor |  | 0 | 0 |  |  | dormitor |  | 0 | 0 |  | dormitor |  | 0 | 0
dormitor |  | 0 | 0 |  | dormitor |  | 0 | 0 |  |  | dormitor |  | 0 | 0 |  | dormitor |  | 0 | 0 |  |  | dormitor |  | 0 | 0 |  | dormitor |  | 0 | 0
TOTAL | 0 | 0 | 0 | 0 | TOTAL | 0 | 0 | 0 | 0 |  | TOTAL | 0 | 0 | 0 | 0 | TOTAL | 0 | 0 | 0 | 0 |  | TOTAL | 0 | 0 | 0 | 0 | TOTAL | 0 | 0 | 0 | 0
DF P evaluat [buc] | DF P ofertat [buc] | Profile omega P evaluat [buc] |  |  | SF P evaluat [buc] | SF P ofertat [buc] | Suprf. P [mp] |  | Termost. P de ofertat | Centraline P de ofertat | DF I evaluat [buc] | DF I ofertat [buc] | Profile omega I evaluat [buc] |  |  | SF I evaluat [buc] | SF I ofertat [buc] | Suprf.I [mp] | Gateway P+I de ofertat | Termost. I de ofertat | Centraline I de ofertat | DF M evaluat [buc] | DF M ofertat [buc] | Profile omega M evaluat [buc] | Conector P+I+M 14x2 [set] | Conector P+I+M 12x1.3 [set] | SF M evaluat [buc] | SF M ofertat [buc] | Suprf.M [mp] | Centraline I de ofertat | Termost. M de ofertat
0 | 0 | 0 |  |  | 0 | 0 | 0 |  | 0 | 0 | 0 | 0 | 0 |  |  | 0 | 0 | 0 | 0 | 0 | 0 | 0 | 0 | 0 | 0 | 0 | 0 | 0 | 0 | 0 | 0
Suprf.DF P+I+M [mp] | Suprf.SF P+I+M [mp] | Teava DF P+I de ofertat [ml] | Teava SF P+I+M de ofertat [ml] | DF P+I+M de ofertat [buc] | SF P+I de ofertat [buc] | Banda perim. P+I+M ofertat [ml] | Actuat. P | Total circuite P+I+M | Circuite D/C P |  | Suprf. DF+SF P+I+M | Profile omega P+I+M evaluat [buc] | Aditiv de sapa [buc] | Total P DF teava de ofertat [ml] | Total I DF teava de ofertat [buc] | Total P SF teava de ofertat [ml] | Total I SF teava de ofertat [buc] | Actuat. I |  | Circuite D/C I |  | Suprf. P+I |  | Aditiv de sapa [buc] | Total P DF teava de ofertat [ml] | Total I DF teava de ofertat [buc] | Total P SF teava de ofertat [ml] | Total I SF teava de ofertat [buc] | Actuat. I | Termost. I | Circuite D/C I
0 | 0 | 0 | 0 | 0 | 0 | 0 | 0 | 0 | 0 |  | 0 | 0 | 0 | 0 | 0 | 0 | 0 | 0 |  | 0 |  | 0 |  | 0 | 0 | 0 | 0 | 0 | 0 | 0 | 0
[11 empty] | is | [10 empty] | is

## Sistem Folie Tacker
Oferta nr. 834 / 01.04.2026
Catre:
In atentia: D-lui
Telefon:
Email:
Localitate: Bucuresti
Buna ziua,
Va multumim pentru cererea de oferta si va prezentam mai jos propunerea noastra pentru sistemul de incalzire prin
pardoseala Magnum Heating-Olanda, sistem Folie Tacker pentru suprafata S= |  |  | 0 | mp
Materiale incalzire prin pardoseala
Nr. | Cod | Descriere | UM | Cant. | Pret unitar | Pret total
Crt. |  |  |  |  | [EUR fara TVA] | [EUR fara TVA]
Sistem Folie Tacker – neinclus polistirenul extrudat, (necesita sapa), S[mp] = |  |  | 0 |  |  |  | 0
| W90102 | Folie Tacker cu marcaj pe grila, 50 m x 1,5 m (50 mp)(nu este inclus polistirenul extrudat pentru pardoseala) | rola | 0 | 42 | 0 | 0
| W90100 | Folie reflectorizanta aluminiu, 20 m x 1,5 m (30 mp) (Nu este inclus polistirenul extrudat pentru pardoseala) | rola |  | 50 | 0 | 0
| W90101 | Folie reflectorizanta aluminiu, 50 m x 1,5 m (75 mp) (Nu este inclus polistirenul extrudat pentru pardoseala) | rola |  | 119 | 0 | 0
| W91113 | Placa izolatie Tacker IZOROL "L" Pack EPS 100/ 25 mm | mp |  | 5 | 0 | 0
| W90114 | Clipsuri Tacker SR 35 mm (600buc/set) placa Tacker IZOROL SR 10 si 15mm | set |  | 10.5 | 0 | 0
| W90105 | Clipsuri fixare teava 40mm(300buc/set) - tacker | set | 0 | 7 | 0 | 0
| W90117 | Dispozitiv Tacker SR | buc. |  | 158 | 0 | 0
| W90107 | Dispozitiv Tacker - achitare/returnare | buc. |  | 158 | 0 | 0
Accesorii | [6 empty] | 0
| W90113 | Suport curbare tevi 90 grd, 14 - 17 mm// 2 buc./set | set | 0 | 2 | 0 | 0
| W91111 | Banda perimetrala 15 cm x 8 mm cu adeziv (25 m) | rola | 0 | 11 | 0 | 0
| W90112 | Profil de dilatare 2 m | buc. |  | 4.73 | 0 | 0
| W90115 | Dispozitiv derulare teava - achitare/returnare | buc. |  | 165 | 0 | 0
| W91901 | Aditiv pentru sapa (10 kg) | buc. | 0 | 21 | 0 | 0
| W16090 | Teava incalzire PE-RT cu bariera de oxigen, 16x2 mm/90m | rola | 0 | 53 | 0 | 0
| W16120 | Teava incalzire PE-RT cu bariera de oxigen, 16x2 mm/120m | rola | 0 | 71 | 0 | 0
| W16240 | Teava incalzire PE-RT cu bariera de oxigen, 16x2 mm/240m | rola | 0 | 142 | 0 | 0
| W16600 | Teava incalzire PE-RT cu bariera de oxigen, 16x2 mm/600m | rola | 0 | 354 | 0 | 0
| W32002 | Distribuitor/colector premium din otel inoxidabil cu 2 intrari/iesiri, echipat cu robinete sfera 1", valve integrate, debitmetre reglabile 0-2,5l/min, aerisitor automat, manometru si kit de montaj | buc. | 0 | 104 | 0 | 0
| W32003 | Distribuitor/colector premium din otel inoxidabil cu 3 intrari/iesiri, echipat cu robinete sfera 1", valve integrate, debitmetre reglabile 0-2,5l/min, aerisitor automat, manometru si kit de montaj | buc. | 0 | 120 | 0 | 0
| W32004 | Distribuitor/colector premium din otel inoxidabil cu 4 intrari/iesiri, echipat cu robinete sfera 1", valve integrate, debitmetre reglabile 0-2,5l/min, aerisitor automat, manometru si kit de montaj | buc. | 0 | 136 | 0 | 0
| W32005 | Distribuitor/colector premium din otel inoxidabil cu 5 intrari/iesiri, echipat cu robinete sfera 1", valve integrate, debitmetre reglabile 0-2,5l/min, aerisitor automat, manometru si kit de montaj | buc. | 0 | 151 | 0 | 0
| W32006 | Distribuitor/colector premium din otel inoxidabil cu 6 intrari/iesiri, echipat cu robinete sfera 1", valve integrate, debitmetre reglabile 0-2,5l/min, aerisitor automat, manometru si kit de montaj | buc. | 0 | 168 | 0 | 0
| W32007 | Distribuitor/colector premium din otel inoxidabil cu 7 intrari/iesiri, echipat cu robinete sfera 1", valve integrate, debitmetre reglabile 0-2,5l/min, aerisitor automat, manometru si kit de montaj | buc. | 0 | 184 | 0 | 0
| W32008 | Distribuitor/colector premium din otel inoxidabil cu 8 intrari/iesiri, echipat cu robinete sfera 1", valve integrate, debitmetre reglabile 0-2,5l/min, aerisitor automat, manometru si kit de montaj | buc. | 0 | 200 | 0 | 0
| W32009 | Distribuitor/colector premium din otel inoxidabil cu 9 intrari/iesiri, echipat cu robinete sfera 1", valve integrate, debitmetre reglabile 0-2,5l/min, aerisitor automat, manometru si kit de montaj | buc. | 0 | 215 | 0 | 0
| W32010 | Distribuitor/colector premium din otel inoxidabil cu 10 intrari/iesiri, echipat cu robinete sfera 1", valve integrate, debitmetre reglabile 0-2,5l/min, aerisitor automat, manometru si kit de montaj | buc. | 0 | 233 | 0 | 0
| W32011 | Distribuitor/colector premium din otel inoxidabil cu 11 intrari/iesiri, echipat cu robinete sfera 1", valve integrate, debitmetre reglabile 0-2,5l/min, aerisitor automat, manometru si kit de montaj | buc. | 0 | 247 | 0 | 0
| W32012 | Distribuitor/colector premium din otel inoxidabil cu 12 intrari/iesiri, echipat cu robinete sfera 1", valve integrate, debitmetre reglabile 0-2,5l/min, aerisitor automat, manometru si kit de montaj | buc. | 0 | 265 | 0 | 0
| W32013 | Distribuitor/colector premium din otel inoxidabil cu 13 intrari/iesiri, echipat cu robinete sfera 1", valve integrate, debitmetre reglabile 0-2,5l/min, aerisitor automat, manometru si kit de montaj | buc. | 0 | 283 | 0 | 0
| W32014 | Distribuitor/colector premium din otel inoxidabil cu 14 intrari/iesiri, echipat cu robinete sfera 1", valve integrate, debitmetre reglabile 0-2,5l/min, aerisitor automat, manometru si kit de montaj | buc. | 0 | 298 | 0 | 0
| W32015 | Distribuitor/colector premium din otel inoxidabil cu 15 intrari/iesiri, echipat cu robinete sfera 1", valve integrate, debitmetre reglabile 0-2,5l/min, aerisitor automat, manometru si kit de montaj | buc. | 0 | 314 | 0 | 0
| W20435 | Cutie distribuitor / colector 435 cm 435/713-813/110-160 | buc. |  | 54 | 0 | 0
| W20535 | Cutie distribuitor / colector 535 cm 535/713-813/110-160 | buc. |  | 58 | 0 | 0
| W20680 | Cutie distribuitor / colector 680 cm 680/713-813/110-160 | buc. | 0 | 76 | 0 | 0
| W20835 | Cutie distribuitor / colector 835 cm 835/713-813/110-160 | buc. | 0 | 82 | 0 | 0
| W21035 | Cutie distribuitor / colector 1035/713-813/110-160 | buc. | 0 | 96 | 0 | 0
| W21135 | Cutie distribuitor / colector 1135/713-813/110-160 | buc. | 0 | 102 | 0 | 0
| W21235 | Cutie distribuitor / colector 1235 / 575 / 110 | buc. | 0 | 120 | 0 | 0
| W90016 | Conector eurocon 16x2 mm/2 buc./set | set | 0 | 4.2 | 0 | 0
| W90002 | Grup mixare echipat cu pompa pompa Grundfos Alpha 1L electronica de inalta eficienta | buc. | 0 | 342 | 0 | 0
TOTAL OFERTA [EUR fara TVA] | [5 empty] | 0 | 0
TOTAL OFERTA cu REDUCERE pentru plata in avans [EUR FARA TVA] |  |  |  | 5% |  | 0 | 0
TOTAL OFERTA cu REDUCERE [EUR CU TVA] | [5 empty] | 0 | 0
x
x
Materiale automatizare | [6 empty] | 0
Varianta 1 – automatizare Magnum cu fir comanda smartphone/tableta | [6 empty] | 0
0
0
Nr. | Cod | Descriere | UM | Cant. | Pret unitar | Pret total | 0
Crt. |  |  |  |  | [EUR fara TVA] | [EUR fara TVA] | 0
PARTER | [6 empty] | 0
| W81000 | Kit unitate principala de control 8 zone, 230 V, 868 MHz + 1 buc cronotermostat master H64 cu fir - inclus in kit | buc. | 0 | 179 | 0 | 0
| W80003 | Actuator, 230 V/NC - 2 fire | buc. | 0 | 17 | 0 | 0
| W81003 | Cronotermostat cu fir, H64 | buc. | 0 | 41 | 0 | 0
ETAJ | [6 empty] | 0
| W81000 | Kit unitate principala de control 8 zone, 230 V, 868 MHz + 1 buc cronotermostat master H64 cu fir - inclus in kit | buc. | 0 | 179 | 0 | 0
| W80003 | Actuator, 230 V/NC - 2 fire | buc. | 0 | 17 | 0 | 0
| W81003 | Cronotermostat cu fir, H64 | buc. | 0 | 41 | 0 | 0
MANSARDA | [6 empty] | 0
| W81000 | Kit unitate principala de control 8 zone, 230 V, 868 MHz + 1 buc cronotermostat master H64 cu fir - inclus in kit | buc. | 0 | 179 | 0 | 0
| W80003 | Actuator, 230 V/NC - 2 fire | buc. | 0 | 17 | 0 | 0
| W81003 | Cronotermostat cu fir, H64 | buc. | 0 | 41 | 0 | 0
TOTAL OFERTA [EUR fara TVA] | [5 empty] | 0 | 0
TOTAL OFERTA cu REDUCERE pentru plata in avans [EUR FARA TVA] |  |  |  | 5% |  | 0 | 0
TOTAL OFERTA cu REDUCERE [EUR CU TVA] | [5 empty] | 0 | 0
Varianta 2 - automatizare Magnum wireless comanda smartphone/tableta | [6 empty] | 0
0
0
Nr. | Cod | Descriere | UM | Cant. | Pret unitar | Pret total | 0
Crt. |  |  |  |  | [EUR fara TVA] | [EUR fara TVA] | 0
PARTER | [6 empty] | 0
| W82000 | Kit unitate principala de control wireless 8 zone H128 + Gateway Zigbee | buc. | 0 | 229 | 0 | 0
| W80003 | Actuator, 230 V/NC - 2 fire | buc. | 0 | 17 | 0 | 0
| W82001 | Cronotermostat wireless Zigbee, H128 | buc. | 0 | 63 | 0 | 0
ETAJ | [6 empty] | 0
| W82000 | Kit unitate principala de control wireless 8 zone H128 + Gateway Zigbee | buc. | 0 | 229 | 0 | 0
| W80003 | Actuator, 230 V/NC - 2 fire | buc. | 0 | 17 | 0 | 0
| W82001 | Cronotermostat wireless Zigbee, H128 | buc. | 0 | 63 | 0 | 0
MANSARDA | [6 empty] | 0
| W82000 | Kit unitate principala de control wireless 8 zone H128 + Gateway Zigbee | buc. | 0 | 229 | 0 | 0
| W80003 | Actuator, 230 V/NC - 2 fire | buc. | 0 | 17 | 0 | 0
| W82001 | Cronotermostat wireless Zigbee, H128 | buc. | 0 | 63 | 0 | 0
TOTAL OFERTA [EUR fara TVA] | [5 empty] | 0 | 0
TOTAL OFERTA cu REDUCERE pentru plata in avans [EUR FARA TVA] |  |  |  | 5% |  | 0 | 0
TOTAL OFERTA cu REDUCERE [EUR CU TVA] | [5 empty] | 0 | 0
0
Manopera incalzire prin pardoseala si automatizare varianta 1 | [6 empty] | 0
Nr. |  | Descriere | UM | Cant. | Pret unitar | Pret total | 0
Crt. |  |  |  |  | [EUR] | [EUR] | 0
|  | Manopera incalzire prin pardoseala | mp | 0 | 10 | 0 | 0
|  | Manopera automatizare varianta 1 cu fir + materiale / nivel | nivel | 0 | 170 | 0 | 0
TOTAL OFERTA MANOPERA [EUR] | [5 empty] | 0 | 0
0
Manopera incalzire prin pardoseala si automatizare varianta 2 | [6 empty] | 0
0
Nr. |  | Descriere | UM | Cant. | Pret unitar | Pret total | 0
Crt. |  |  |  |  | [EUR] | [EUR] | 0
|  | Manopera incalzire prin pardoseala | mp | 0 | 10 | 0 | 0
|  | Manopera automatizare varianta 2 wireless / nivel | nivel | 0 | 120 | 0 | 0
TOTAL OFERTA MANOPERA [EUR] | [5 empty] | 0 | 0
Nota: | [6 empty] | x
1. In oferta nu sunt incluse: | [6 empty] | x
- materialele pentru montaj coloane termice de alimentare (circuitul de la furnizorul de agent termic - centrala, cazan….etc) la distribuitoarele/colectore. | [6 empty] | x
- polistirenul expandat de inalta densitate (30kg/mc) sau extrudat EPS200 de minim 3cm.
- sapa semiumeda de ciment si nisip - minim 5cm peste teava, armata cu fulgi de polipropilena.(achizitie client) | [6 empty] | x
2. Sunt prezentate 2 variante de automatizare la alegere, cu fir sau wireless, ce permit controlul wi-fi de la distanta din aplicatie de pe smartphone.
3. Oferta prezentata este estimativa si nu tine loc de proiect. Aceasta se poate modifica in functie de situatia reala sau in functie de calculul din proiect. | [6 empty] | x
x
Producator Magnum Heating Olanda: | [6 empty] | x
https://www.magnumheating.com/
Garantie: 2 ani materiale instalatii, 50 ani teava, din care 10 ani cu companie asigurari, 2 ani automatizare. | [6 empty] | x
Valabilitate oferta: 30 zile | [6 empty] | x
Livrare din stoc. Reperele care nu sunt pe stoc, se vor livra in maxim 10 zile lucratoare de la data comenzii. | [6 empty] | x
x
| SC Magnum Heating SRL | [5 empty] | x
x
x
| www.magnumheating.ro | [5 empty] | x

## Sistem Placa Tacker
Oferta nr. 834 / 01.04.2026
Catre:
In atentia:
Telefon:
Email:
Localitate:
Buna ziua,
Va multumim pentru cererea de oferta si va prezentam mai jos propunerea noastra pentru sistemul de incalzire prin
pardoseala Magnum Heating-Olanda, sistem Placa Tacker pentru suprafata S= |  |  | 0 | mp
Materiale incalzire prin pardoseala
Nr. | Cod | Descriere | UM | Cant. | Pret unitar | Pret total
Crt. |  |  |  |  | [EUR fara TVA] | [EUR fara TVA]
Sistem Placa Tacker – 10m x 1m x 25mm, (necesita sapa), S[mp] = |  |  | 0 |  |  |  | 0
| W90103 | Placa izolatie Tacker IZOROL "L" Pack EPS 100 / 25 mm | mp | 0 | 5 | 0 | 0
| W90105 | Clipsuri fixare teava 40mm(300buc/set) - tacker | set | 0 | 7 | 0 | 0
Accesorii | [6 empty] | 0
| W90113 | Suport curbare tevi 90 grd, 14 - 17 mm// 2 buc./set | set | 0 | 2 | 0 | 0
| W91111 | Banda perimetrala 15 cm x 8 mm cu adeziv (25 m) | rola | 0 | 11 | 0 | 0
| W91901 | Aditiv pentru sapa (10 kg) | buc. | 0 | 21 | 0 | 0
| W16120 | Teava incalzire PE-RT cu bariera de oxigen, 16x2 mm/120m | rola | 0 | 53 | 0 | 0
| W16240 | Teava incalzire PE-RT cu bariera de oxigen, 16x2 mm/240m | rola | 0 | 71 | 0 | 0
| W16600 | Teava incalzire PE-RT cu bariera de oxigen, 16x2 mm/600m | rola | 0 | 354 | 0 | 0
| W32002 | Distribuitor/colector premium din otel inoxidabil cu 2 intrari/iesiri, echipat cu robinete sfera 1", valve integrate, debitmetre reglabile 0-2,5l/min, aerisitor automat, manometru si kit de montaj | buc. | 0 | 354 | 0 | 0
| W32003 | Distribuitor/colector premium din otel inoxidabil cu 3 intrari/iesiri, echipat cu robinete sfera 1", valve integrate, debitmetre reglabile 0-2,5l/min, aerisitor automat, manometru si kit de montaj | buc. | 0 | 120 | 0 | 0
| W32004 | Distribuitor/colector premium din otel inoxidabil cu 4 intrari/iesiri, echipat cu robinete sfera 1", valve integrate, debitmetre reglabile 0-2,5l/min, aerisitor automat, manometru si kit de montaj | buc. | 0 | 136 | 0 | 0
| W32005 | Distribuitor/colector premium din otel inoxidabil cu 5 intrari/iesiri, echipat cu robinete sfera 1", valve integrate, debitmetre reglabile 0-2,5l/min, aerisitor automat, manometru si kit de montaj | buc. | 0 | 151 | 0 | 0
| W32006 | Distribuitor/colector premium din otel inoxidabil cu 6 intrari/iesiri, echipat cu robinete sfera 1", valve integrate, debitmetre reglabile 0-2,5l/min, aerisitor automat, manometru si kit de montaj | buc. | 0 | 168 | 0 | 0
| W32007 | Distribuitor/colector premium din otel inoxidabil cu 7 intrari/iesiri, echipat cu robinete sfera 1", valve integrate, debitmetre reglabile 0-2,5l/min, aerisitor automat, manometru si kit de montaj | buc. | 0 | 184 | 0 | 0
| W32008 | Distribuitor/colector premium din otel inoxidabil cu 8 intrari/iesiri, echipat cu robinete sfera 1", valve integrate, debitmetre reglabile 0-2,5l/min, aerisitor automat, manometru si kit de montaj | buc. | 0 | 200 | 0 | 0
| W32009 | Distribuitor/colector premium din otel inoxidabil cu 9 intrari/iesiri, echipat cu robinete sfera 1", valve integrate, debitmetre reglabile 0-2,5l/min, aerisitor automat, manometru si kit de montaj | buc. | 0 | 215 | 0 | 0
| W32010 | Distribuitor/colector premium din otel inoxidabil cu 10 intrari/iesiri, echipat cu robinete sfera 1", valve integrate, debitmetre reglabile 0-2,5l/min, aerisitor automat, manometru si kit de montaj | buc. | 0 | 233 | 0 | 0
| W32011 | Distribuitor/colector premium din otel inoxidabil cu 11 intrari/iesiri, echipat cu robinete sfera 1", valve integrate, debitmetre reglabile 0-2,5l/min, aerisitor automat, manometru si kit de montaj | buc. | 0 | 247 | 0 | 0
| W32012 | Distribuitor/colector premium din otel inoxidabil cu 12 intrari/iesiri, echipat cu robinete sfera 1", valve integrate, debitmetre reglabile 0-2,5l/min, aerisitor automat, manometru si kit de montaj | buc. | 0 | 265 | 0 | 0
| W32013 | Distribuitor/colector premium din otel inoxidabil cu 13 intrari/iesiri, echipat cu robinete sfera 1", valve integrate, debitmetre reglabile 0-2,5l/min, aerisitor automat, manometru si kit de montaj | buc. | 0 | 283 | 0 | 0
| W32014 | Distribuitor/colector premium din otel inoxidabil cu 14 intrari/iesiri, echipat cu robinete sfera 1", valve integrate, debitmetre reglabile 0-2,5l/min, aerisitor automat, manometru si kit de montaj | buc. | 0 | 298 | 0 | 0
| W32015 | Distribuitor/colector premium din otel inoxidabil cu 15 intrari/iesiri, echipat cu robinete sfera 1", valve integrate, debitmetre reglabile 0-2,5l/min, aerisitor automat, manometru si kit de montaj | buc. | 0 | 314 | 0 | 0
| W20435 | Cutie distribuitor / colector 435 cm 435/713-813/110-160 | buc. |  | 54 | 0 | 0
| W20535 | Cutie distribuitor / colector 535 cm 535/713-813/110-160 | buc. |  | 58 | 0 | 0
| W20680 | Cutie distribuitor / colector 680 cm 680/713-813/110-160 | buc. | 0 | 76 | 0 | 0
| W20835 | Cutie distribuitor / colector 835 cm 835/713-813/110-160 | buc. | 0 | 82 | 0 | 0
| W21035 | Cutie distribuitor / colector 1035/713-813/110-160 | buc. | 0 | 96 | 0 | 0
| W21135 | Cutie distribuitor / colector 1135/713-813/110-160 | buc. | 0 | 102 | 0 | 0
| W21235 | Cutie distribuitor / colector 1235 / 575 / 110 | buc. | 0 | 120 | 0 | 0
| W90016 | Conector eurocon 16x2 mm/2 buc./set | set | 0 | 4.2 | 0 | 0
| W90002 | Grup mixare echipat cu pompa pompa Grundfos Alpha 1L electronica de inalta eficienta | buc. | 0 | 342 | 0 | 0
TOTAL OFERTA [EUR fara TVA] | [5 empty] | 0 | 0
TOTAL OFERTA cu REDUCERE pentru plata in avans [EUR FARA TVA] |  |  |  | 5% |  | 0 | 0
TOTAL OFERTA cu REDUCERE [EUR CU TVA] | [5 empty] | 0 | 0
x
Materiale automatizare | [6 empty] | 0
Varianta 1 – automatizare Magnum cu fir comanda smartphone/tableta | [6 empty] | 0
0
0
Nr. | Cod | Descriere | UM | Cant. | Pret unitar | Pret total | 0
Crt. |  |  |  |  | [EUR fara TVA] | [EUR fara TVA] | 0
PARTER | [6 empty] | 0
| W81000 | Kit unitate principala de control 8 zone, 230 V, 868 MHz + 1 buc cronotermostat master H64 cu fir - inclus in kit | buc. | 0 | 179 | 0 | 0
| W80003 | Actuator, 230 V/NC - 2 fire | buc. | 0 | 17 | 0 | 0
| W81003 | Cronotermostat cu fir, H64 | buc. | 0 | 41 | 0 | 0
ETAJ | [6 empty] | 0
| W81000 | Kit unitate principala de control 8 zone, 230 V, 868 MHz + 1 buc cronotermostat master H64 cu fir - inclus in kit | buc. | 0 | 179 | 0 | 0
| W80003 | Actuator, 230 V/NC - 2 fire | buc. | 0 | 17 | 0 | 0
| W81003 | Cronotermostat cu fir, H64 | buc. | 0 | 41 | 0 | 0
MANSARDA | [6 empty] | 0
| W81000 | Kit unitate principala de control 8 zone, 230 V, 868 MHz + 1 buc cronotermostat master H64 cu fir - inclus in kit | buc. | 0 | 179 | 0 | 0
| W80003 | Actuator, 230 V/NC - 2 fire | buc. | 0 | 17 | 0 | 0
| W81003 | Cronotermostat cu fir, H64 | buc. | 0 | 41 | 0 | 0
TOTAL OFERTA [EUR fara TVA] | [5 empty] | 0 | 0
TOTAL OFERTA cu REDUCERE pentru plata in avans [EUR FARA TVA] |  |  |  | 5% |  | 0 | 0
TOTAL OFERTA cu REDUCERE [EUR CU TVA] | [5 empty] | 0 | 0
0
Varianta 2 - automatizare Magnum wireless comanda smartphone/tableta | [6 empty] | 0
0
0
Nr. | Cod | Descriere | UM | Cant. | Pret unitar | Pret total | 0
Crt. |  |  |  |  | [EUR fara TVA] | [EUR fara TVA] | 0
PARTER | [6 empty] | 0
| W82000 | Kit unitate principala de control wireless 8 zone H128 + Gateway Zigbee | buc. | 0 | 229 | 0 | 0
| W80003 | Actuator, 230 V/NC - 2 fire | buc. | 0 | 17 | 0 | 0
| W82001 | Cronotermostat wireless Zigbee, H128 | buc. | 0 | 63 | 0 | 0
ETAJ | [6 empty] | 0
| W82000 | Kit unitate principala de control wireless 8 zone H128 + Gateway Zigbee | buc. | 0 | 229 | 0 | 0
| W80003 | Actuator, 230 V/NC - 2 fire | buc. | 0 | 17 | 0 | 0
| W82001 | Cronotermostat wireless Zigbee, H128 | buc. | 0 | 63 | 0 | 0
MANSARDA | [6 empty] | 0
| W82000 | Kit unitate principala de control wireless 8 zone H128 + Gateway Zigbee | buc. | 0 | 229 | 0 | 0
| W80003 | Actuator, 230 V/NC - 2 fire | buc. | 0 | 17 | 0 | 0
| W82001 | Cronotermostat wireless Zigbee, H128 | buc. | 0 | 63 | 0 | 0
TOTAL OFERTA [EUR fara TVA] | [5 empty] | 0 | 0
TOTAL OFERTA cu REDUCERE pentru plata in avans [EUR FARA TVA] |  |  |  | 5% |  | 0 | 0
TOTAL OFERTA cu REDUCERE [EUR CU TVA] | [5 empty] | 0 | 0
Manopera incalzire prin pardoseala si automatizare varianta 1 | [6 empty] | 0
Nr. |  | Descriere | UM | Cant. | Pret unitar | Pret total | 0
Crt. |  |  |  |  | [EUR] | [EUR] | 0
|  | Manopera incalzire prin pardoseala | mp | 0 | 10 | 0 | 0
|  | Manopera automatizare varianta 1 cu fir + materiale / nivel | nivel | 0 | 170 | 0 | 0
TOTAL OFERTA MANOPERA [EUR] | [5 empty] | 0 | 0
0
Manopera incalzire prin pardoseala si automatizare varianta 2 | [6 empty] | 0
0
Nr. |  | Descriere | UM | Cant. | Pret unitar | Pret total | 0
Crt. |  |  |  |  | [EUR] | [EUR] | 0
|  | Manopera incalzire prin pardoseala | mp | 0 | 10 | 0 | 0
|  | Manopera automatizare varianta 2 wireless / nivel | nivel | 0 | 120 | 0 | 0
TOTAL OFERTA MANOPERA [EUR] | [5 empty] | 0 | 0
Nota: | [6 empty] | x
1. In oferta nu sunt incluse: | [6 empty] | x
- materialele pentru montaj coloane termice de alimentare (circuitul de la furnizorul de agent termic - centrala, cazan….etc) la distribuitoarele/colectore. | [6 empty] | x
- sapa semiumeda de ciment si nisip - minim 5cm peste teava, armata cu fulgi de polipropilena.(achizitie client) | [6 empty] | x
2. Sunt prezentate 2 variante de automatizare la alegere, cu fir sau wireless, ce permit controlul wi-fi de la distanta din aplicatie de pe smartphone.
3. Oferta prezentata este estimativa si nu tine loc de proiect. Aceasta se poate modifica in functie de situatia reala sau in functie de calculul din proiect. | [6 empty] | x
x
Producator Magnum Heating Olanda: | [6 empty] | x
https://www.magnumheating.com/
Garantie: 2 ani materiale instalatii, 50 ani teava, din care 10 ani cu companie asigurari, 2 ani automatizare. | [6 empty] | x
Valabilitate oferta: 30 zile | [6 empty] | x
Livrare din stoc. Reperele care nu sunt pe stoc, se vor livra in maxim 10 zile lucratoare de la data comenzii. | [6 empty] | x
x
| SC Magnum Heating SRL | [5 empty] | x
x
x
| www.magnumheating.ro | [5 empty] | x

## Calcul Folie+Placa Tacker
PARTER P | [10 empty] | ETAJ I | [7 empty] | MANSARDA
TACKER - gresie/parchet | [10 empty] | TACKER - gresie/parchet | [7 empty] | TACKER - gresie/parchet
| Supraf. camera [mp] | Evaluare teava [ml] | Nr. Circuite [buc] | Nr. Termost |  |  |  | Unde pune automat termostate |  |  |  | Supraf. camera [mp] | Evaluare teava [ml] | Nr. Circuite [buc] | Nr. Termost |  |  |  |  | Supraf. camera [mp] | Evaluare teava [ml] | Nr. Circuite [buc] | Nr. Termost
living |  | 0 | 0 |  |  |  |  | living |  |  | living |  | 0 | 0 |  |  |  |  | living |  | 0 | 0
dining |  | 0 | 0 |  |  |  |  | dining |  |  | dining |  | 0 | 0 |  |  |  |  | living |  | 0 | 0
bucatarie |  | 0 | 0 |  |  |  |  | liv.+dining |  |  | bucatarie |  | 0 | 0 |  |  |  |  | dining |  | 0 | 0
liv.+dining |  | 0 | 0 |  |  |  |  | bucatarie |  |  | liv.+dining |  | 0 | 0 |  |  |  |  | liv.+dining |  | 0 | 0
camara |  | 0 | 0 |  |  |  |  | dormitor |  |  | camara |  | 0 | 0 |  |  |  |  | living |  | 0 | 0
terasa |  | 0 | 0 |  |  |  |  | birou |  |  | terasa |  | 0 | 0 |  |  |  |  | hol+scara |  | 0 | 0
grup sanitar |  | 0 | 0 |  |  |  |  | baie |  |  | grup sanitar |  | 0 | 0 |  |  |  |  | hol |  | 0 | 0
hol |  | 0 | 0 |  |  |  |  | camera |  |  | hol |  | 0 | 0 |  |  |  |  | antreu |  | 0 | 0
hol partial |  | 0 | 0 | [7 empty] | hol partial |  | 0 | 0 |  |  |  |  | camera |  | 0 | 0
baie |  | 0 | 0 | [7 empty] | baie |  | 0 | 0 |  |  |  |  | debara |  | 0 | 0
baie |  | 0 | 0 | [7 empty] | baie |  | 0 | 0 |  |  |  |  | birou |  | 0 | 0
birou |  | 0 | 0 | [7 empty] | birou |  | 0 | 0 |  |  |  |  | birou |  | 0 | 0
dormitor |  | 0 | 0 | [7 empty] | dormitor |  | 0 | 0 |  |  |  |  | dressing |  | 0 | 0
dormitor |  | 0 | 0 | [7 empty] | dormitor |  | 0 | 0 |  |  |  |  | dormitor |  | 0 | 0
dormitor |  | 0 | 0 | [7 empty] | dormitor |  | 0 | 0 |  |  |  |  | dormitor |  | 0 | 0
dormitor |  | 0 | 0 | [7 empty] | dormitor |  | 0 | 0 |  |  |  |  | dormitor |  | 0 | 0
TOTAL | 0 | 0 | 0 | 0 | [6 empty] | TOTAL | 0 | 0 | 0 | 0 |  |  |  | TOTAL | 0 | 0 | 0 | 0
|  | Tv. P evaluat [ml] |  |  | Aditiv de sapa [buc] |  | Suprf. P [mp] |  | Termost. P de ofertat | Centraline P de ofertat |  |  | Tv. I evaluat [ml] |  |  | Suprf.I [mp] | Termost. I de ofertat | Centraline I de ofertat |  |  | Tv. M evaluat [ml] |  |  | Suprf.M [mp] | Termost. M de ofertat | Centraline M de ofertat
|  | 0 |  |  | 0 |  | 0 |  | 0 | 0 |  |  | 0 |  |  | 0 | 0 | 0 |  |  | 0 |  |  | 0 | 0 | 0
Suprf. TACKER (Placa sau Folie) P+I+M [mp] | Placa Tacker P+I+M de ofertat [buc] | Teava P+I+M de ofertat [ml] | Teava P de ofertat [ml] | Agrafe P+I+M de ofertat [buc] | Folie Tacker P+I+M de ofertat [buc] | Banda perim. P+I+M de ofertat [ml] | Actuat. P | Total circuite P+I+M | Circuite D/C P |  |  |  |  | Teava I teava de ofertat [ml] |  | Actuat. I | Circuite D/C I |  |  |  |  | Teava M teava de ofertat [ml] |  | Actuat. M | Circuite D/C M
0 | 0 | 0 | 0 | 0 | 0 | 0 | 0 | 0 | 0 |  |  |  |  | 0 |  | 0 | 0 |  |  |  |  | 0 |  | 0 | 0
is

## Sistem Nuturi
Oferta nr. 834 / 01.04.2026
Catre:
In atentia:
Telefon:
Email:
Localitate:
Buna ziua,
Va multumim pentru cererea de oferta si va prezentam mai jos propunerea noastra pentru sistemul de incalzire prin
pardoseala Magnum Heating - Olanda, sistem Nuturi pentru suprafata S = |  |  | 0 | mp
Materiale incalzire prin pardoseala
Nr. | Cod | Descriere | UM | Cant. | Pret unitar | Pret total
Crt. |  |  |  |  | [EUR fara TVA] | [EUR fara TVA]
Sistem cu nuturi (mp) - Placa cu nuturi cu izolatie | [6 empty] | 0
| W90109 | Placa cu nuturi cu izolatie EPS 150/22mm, 1200x600 mm, 8,64 mp / bax | mp | 0 | 9 | 0 | 0
Accesorii | [6 empty] | 0
| W90113 | Suport curbare tevi 90 grd, 14 - 17 mm// 2 buc./set | set | 0 | 2 | 0 | 0
| W91111 | Banda perimetrala 15 cm x 8 mm cu adeziv (25 m) | rola | 0 | 11 | 0 | 0
| W90112 | Profil de dilatare 2 m | buc. |  | 4.73 | 0 | 0
| W90105 | Clipsuri fixare teava 40mm(300buc/set) - tacker | set | 0 | 7 | 0 | 0
| W90115 | Dispozitiv derulare teava - achitare/returnare | buc. |  | 165 | 0 | 0
| W91901 | Aditiv pentru sapa (10 kg) | buc. | 0 | 21 | 0 | 0
| W16090 | Teava incalzire PE-RT cu bariera de oxigen, 16x2 mm/90m | rola | 0 | 53 | 0 | 0
| W16120 | Teava incalzire PE-RT cu bariera de oxigen, 16x2 mm/120m | rola | 0 | 71 | 0 | 0
| W16240 | Teava incalzire PE-RT cu bariera de oxigen, 16x2 mm/240m | rola | 0 | 142 | 0 | 0
| W16600 | Teava incalzire PE-RT cu bariera de oxigen, 16x2 mm/600m | rola | 0 | 354 | 0 | 0
| W32002 | Distribuitor/colector premium din otel inoxidabil cu 2 intrari/iesiri, echipat cu robinete sfera 1", valve integrate, debitmetre reglabile 0-2,5l/min, aerisitor automat, manometru si kit de montaj | buc. | 0 | 104 | 0 | 0
| W32003 | Distribuitor/colector premium din otel inoxidabil cu 3 intrari/iesiri, echipat cu robinete sfera 1", valve integrate, debitmetre reglabile 0-2,5l/min, aerisitor automat, manometru si kit de montaj | buc. | 0 | 120 | 0 | 0
| W32004 | Distribuitor/colector premium din otel inoxidabil cu 4 intrari/iesiri, echipat cu robinete sfera 1", valve integrate, debitmetre reglabile 0-2,5l/min, aerisitor automat, manometru si kit de montaj | buc. | 0 | 136 | 0 | 0
| W32005 | Distribuitor/colector premium din otel inoxidabil cu 5 intrari/iesiri, echipat cu robinete sfera 1", valve integrate, debitmetre reglabile 0-2,5l/min, aerisitor automat, manometru si kit de montaj | buc. | 0 | 151 | 0 | 0
| W32006 | Distribuitor/colector premium din otel inoxidabil cu 6 intrari/iesiri, echipat cu robinete sfera 1", valve integrate, debitmetre reglabile 0-2,5l/min, aerisitor automat, manometru si kit de montaj | buc. | 0 | 168 | 0 | 0
| W32007 | Distribuitor/colector premium din otel inoxidabil cu 7 intrari/iesiri, echipat cu robinete sfera 1", valve integrate, debitmetre reglabile 0-2,5l/min, aerisitor automat, manometru si kit de montaj | buc. | 0 | 184 | 0 | 0
| W32008 | Distribuitor/colector premium din otel inoxidabil cu 8 intrari/iesiri, echipat cu robinete sfera 1", valve integrate, debitmetre reglabile 0-2,5l/min, aerisitor automat, manometru si kit de montaj | buc. | 0 | 200 | 0 | 0
| W32009 | Distribuitor/colector premium din otel inoxidabil cu 9 intrari/iesiri, echipat cu robinete sfera 1", valve integrate, debitmetre reglabile 0-2,5l/min, aerisitor automat, manometru si kit de montaj | buc. | 0 | 215 | 0 | 0
| W32010 | Distribuitor/colector premium din otel inoxidabil cu 10 intrari/iesiri, echipat cu robinete sfera 1", valve integrate, debitmetre reglabile 0-2,5l/min, aerisitor automat, manometru si kit de montaj | buc. | 0 | 233 | 0 | 0
| W32011 | Distribuitor/colector premium din otel inoxidabil cu 11 intrari/iesiri, echipat cu robinete sfera 1", valve integrate, debitmetre reglabile 0-2,5l/min, aerisitor automat, manometru si kit de montaj | buc. | 0 | 247 | 0 | 0
| W32012 | Distribuitor/colector premium din otel inoxidabil cu 12 intrari/iesiri, echipat cu robinete sfera 1", valve integrate, debitmetre reglabile 0-2,5l/min, aerisitor automat, manometru si kit de montaj | buc. | 0 | 265 | 0 | 0
| W32013 | Distribuitor/colector premium din otel inoxidabil cu 13 intrari/iesiri, echipat cu robinete sfera 1", valve integrate, debitmetre reglabile 0-2,5l/min, aerisitor automat, manometru si kit de montaj | buc. | 0 | 283 | 0 | 0
| W32014 | Distribuitor/colector premium din otel inoxidabil cu 14 intrari/iesiri, echipat cu robinete sfera 1", valve integrate, debitmetre reglabile 0-2,5l/min, aerisitor automat, manometru si kit de montaj | buc. | 0 | 298 | 0 | 0
| W32015 | Distribuitor/colector premium din otel inoxidabil cu 15 intrari/iesiri, echipat cu robinete sfera 1", valve integrate, debitmetre reglabile 0-2,5l/min, aerisitor automat, manometru si kit de montaj | buc. | 0 | 314 | 0 | 0
| W20435 | Cutie distribuitor / colector 435 cm 435/713-813/110-160 | buc. |  | 54 | 0 | 0
| W20535 | Cutie distribuitor / colector 535 cm 535/713-813/110-160 | buc. |  | 58 | 0 | 0
| W20680 | Cutie distribuitor / colector 680 cm 680/713-813/110-160 | buc. | 0 | 76 | 0 | 0
| W20835 | Cutie distribuitor / colector 835 cm 835/713-813/110-160 | buc. | 0 | 82 | 0 | 0
| W21035 | Cutie distribuitor / colector 1035/713-813/110-160 | buc. | 0 | 96 | 0 | 0
| W21135 | Cutie distribuitor / colector 1135/713-813/110-160 | buc. | 0 | 102 | 0 | 0
| W21235 | Cutie distribuitor / colector 1235 / 575 / 110 | buc. | 0 | 120 | 0 | 0
| W90016 | Conector eurocon 16x2 mm/2 buc./set | set | 0 | 4 | 0 | 0
| W90002 | Grup mixare echipat cu pompa pompa Grundfos Alpha 1L electronica de inalta eficienta | buc. | 0 | 342 | 0 | 0
TOTAL OFERTA [EUR fara TVA] | [5 empty] | 0 | 0
TOTAL OFERTA cu REDUCERE pentru plata in avans [EUR FARA TVA] |  |  |  | 5% |  | 0 | 0
TOTAL OFERTA cu REDUCERE [EUR CU TVA] | [5 empty] | 0 | 0
x
x
Materiale automatizare | [6 empty] | 0
Varianta 1 – automatizare Magnum cu fir comanda smartphone/tableta | [6 empty] | 0
0
0
Nr. | Cod | Descriere | UM | Cant. | Pret unitar | Pret total | 0
Crt. |  |  |  |  | [EUR fara TVA] | [EUR fara TVA] | 0
PARTER | [6 empty] | 0
| W81000 | Kit unitate principala de control 8 zone, 230 V, 868 MHz + 1 buc cronotermostat master H64 cu fir - inclus in kit | buc. | 0 | 179 | 0 | 0
| W80003 | Actuator, 230 V/NC - 2 fire | buc. | 0 | 17 | 0 | 0
| W81003 | Cronotermostat cu fir, H64 | buc. | 0 | 41 | 0 | 0
ETAJ | [6 empty] | 0
| W81000 | Kit unitate principala de control 8 zone, 230 V, 868 MHz + 1 buc cronotermostat master H64 cu fir - inclus in kit | buc. | 0 | 179 | 0 | 0
| W80003 | Actuator, 230 V/NC - 2 fire | buc. | 0 | 17 | 0 | 0
| W81003 | Cronotermostat cu fir, H64 | buc. | 0 | 41 | 0 | 0
MANSARDA | [6 empty] | 0
| W81000 | Kit unitate principala de control 8 zone, 230 V, 868 MHz + 1 buc cronotermostat master H64 cu fir - inclus in kit | buc. | 0 | 179 | 0 | 0
| W80003 | Actuator, 230 V/NC - 2 fire | buc. | 0 | 17 | 0 | 0
| W81003 | Cronotermostat cu fir, H64 | buc. | 0 | 41 | 0 | 0
TOTAL OFERTA [EUR fara TVA] | [5 empty] | 0 | 0
TOTAL OFERTA cu REDUCERE pentru plata in avans [EUR FARA TVA] |  |  |  | 5% |  | 0 | 0
TOTAL OFERTA cu REDUCERE [EUR CU TVA] | [5 empty] | 0 | 0
0
Varianta 2 - automatizare Magnum wireless comanda smartphone/tableta | [6 empty] | 0
0
0
Nr. | Cod | Descriere | UM | Cant. | Pret unitar | Pret total | 0
Crt. |  |  |  |  | [EUR fara TVA] | [EUR fara TVA] | 0
PARTER | [6 empty] | 0
| W82000 | Kit unitate principala de control wireless 8 zone H128 + Gateway Zigbee | buc. | 0 | 229 | 0 | 0
| W80003 | Actuator, 230 V/NC - 2 fire | buc. | 0 | 17 | 0 | 0
| W82001 | Cronotermostat wireless Zigbee, H128 | buc. | 0 | 63 | 0 | 0
ETAJ | [6 empty] | 0
| W82000 | Kit unitate principala de control wireless 8 zone H128 + Gateway Zigbee | buc. | 0 | 229 | 0 | 0
| W80003 | Actuator, 230 V/NC - 2 fire | buc. | 0 | 17 | 0 | 0
| W82001 | Cronotermostat wireless Zigbee, H128 | buc. | 0 | 63 | 0 | 0
MANSARDA | [6 empty] | 0
| W82000 | Kit unitate principala de control wireless 8 zone H128 + Gateway Zigbee | buc. | 0 | 229 | 0 | 0
| W80003 | Actuator, 230 V/NC - 2 fire | buc. | 0 | 17 | 0 | 0
| W82001 | Cronotermostat wireless Zigbee, H128 | buc. | 0 | 63 | 0 | 0
TOTAL OFERTA [EUR fara TVA] | [5 empty] | 0 | 0
TOTAL OFERTA cu REDUCERE pentru plata in avans [EUR FARA TVA] |  |  |  | 5% |  | 0 | 0
TOTAL OFERTA cu REDUCERE [EUR CU TVA] | [5 empty] | 0 | 0
Manopera incalzire prin pardoseala si automatizare varianta 1 | [6 empty] | 0
Nr. |  | Descriere | UM | Cant. | Pret unitar | Pret total | 0
Crt. |  |  |  |  | [EUR] | [EUR] | 0
|  | Manopera incalzire prin pardoseala | mp | 0 | 10 | 0 | 0
|  | Manopera automatizare varianta 1 cu fir + materiale / nivel | nivel | 0 | 170 | 0 | 0
TOTAL OFERTA MANOPERA [EUR] | [5 empty] | 0 | 0
0
Manopera incalzire prin pardoseala si automatizare varianta 2 | [6 empty] | 0
0
Nr. |  | Descriere | UM | Cant. | Pret unitar | Pret total | 0
Crt. |  |  |  |  | [EUR] | [EUR] | 0
|  | Manopera incalzire prin pardoseala | mp | 0 | 10 | 0 | 0
|  | Manopera automatizare varianta 2 wireless / nivel | nivel | 0 | 120 | 0 | 0
TOTAL OFERTA MANOPERA [EUR] | [5 empty] | 0 | 0
Nota: | [6 empty] | x
1. In oferta nu sunt incluse: | [6 empty] | x
- materialele pentru montaj coloane termice de alimentare (circuitul de la furnizorul de agent termic - centrala, cazan….etc) la distribuitoarele/colectore. | [6 empty] | x
- sapa semiumeda de ciment si nisip - minim 5cm peste teava, armata cu fulgi de polipropilena.(achizitie client) | [6 empty] | x
2. Sunt prezentate 2 variante de automatizare la alegere, cu fir sau wireless, ce permit controlul wi-fi de la distanta din aplicatie de pe smartphone.
3. Oferta prezentata este estimativa si nu tine loc de proiect. Aceasta se poate modifica in functie de situatia reala sau in functie de calculul din proiect. | [6 empty] | x
x
Producator Magnum Heating Olanda: | [6 empty] | x
https://www.magnumheating.com/
Garantie: 2 ani materiale instalatii, 50 ani teava, din care 10 ani cu companie asigurari, 2 ani automatizare. | [6 empty] | x
Valabilitate oferta: 30 zile | [6 empty] | x
Livrare din stoc. Reperele care nu sunt pe stoc, se vor livra in maxim 10 zile lucratoare de la data comenzii. | [6 empty] | x
x
| SC Magnum Heating SRL | [5 empty] | x
x
x
| www.magnumheating.ro | [5 empty] | x

## Calcul Nuturi
PARTER | [10 empty] | ETAJ | [7 empty] | MANSARDA
PLACA NUTURI - gresie/parchet | [10 empty] | PLACA NUTURI - gresie/parchet | [7 empty] | PLACA NUTURI - gresie/parchet
| Supraf. camera [mp] | Evaluare teava [ml] | Nr. Circuite [buc] | Nr. Termost [buc] |  |  |  | Unde pune automat termostate |  |  |  | Supraf. camera [mp] | Evaluare teava [ml] | Nr. Circuite [buc] | Nr. Termost [buc] |  |  |  |  | Supraf. camera [mp] | Evaluare teava [ml] | Nr. Circuite [buc] | Nr. Termost [buc]
Living |  | 0 | 0 |  |  |  |  | living |  |  | living |  | 0 | 0 |  |  |  |  | living |  | 0 | 0
CT spal+CT piscina |  | 0 | 0 |  |  |  |  | dining |  |  | dining |  | 0 | 0 |  |  |  |  | living |  | 0 | 0
bucatarie |  | 0 | 0 |  |  |  |  | liv.+dining |  |  | bucatarie |  | 0 | 0 |  |  |  |  | bucatarie |  | 0 | 0
spa+piscina |  | 0 | 0 |  |  |  |  | bucatarie |  |  | liv.+dining |  | 0 | 0 |  |  |  |  | liv.+dining |  | 0 | 0
living |  | 0 | 0 |  |  |  |  | dormitor |  |  | camara |  | 0 | 0 |  |  |  |  | camara |  | 0 | 0
hol |  | 0 | 0 |  |  |  |  | birou |  |  | terasa |  | 0 | 0 |  |  |  |  | terasa |  | 0 | 0
vestibul |  | 0 | 0 |  |  |  |  | baie |  |  | grup sanitar |  | 0 | 0 |  |  |  |  | grup sanitar |  | 0 | 0
baie |  | 0 | 0 |  |  |  |  | camera |  |  | hol |  | 0 | 0 |  |  |  |  | hol |  | 0 | 0
GS |  | 0 | 0 | [7 empty] | hol partial |  | 0 | 0 |  |  |  |  | hol partial |  | 0 | 0
baie |  | 0 | 0 | [7 empty] | baie |  | 0 | 0 |  |  |  |  | baie |  | 0 | 0
birou |  | 0 | 0 | [7 empty] | baie |  | 0 | 0 |  |  |  |  | baie |  | 0 | 0
birou |  | 0 | 0 | [7 empty] | birou |  | 0 | 0 |  |  |  |  | birou |  | 0 | 0
dressing |  | 0 | 0 | [7 empty] | dormitor |  | 0 | 0 |  |  |  |  | dormitor |  | 0 | 0
dormitor |  | 0 | 0 | [7 empty] | dormitor |  | 0 | 0 |  |  |  |  | dormitor |  | 0 | 0
dormitor |  | 0 | 0 | [7 empty] | dormitor |  | 0 | 0 |  |  |  |  | dormitor |  | 0 | 0
dormitor |  | 0 | 0 | [7 empty] | dormitor |  | 0 | 0 |  |  |  |  | dormitor |  | 0 | 0
TOTAL | 0 | 0 | 0 | 0 | [6 empty] | TOTAL | 0 | 0 | 0 | 0 |  |  |  | TOTAL | 0 | 0 | 0 | 0
|  | Teava P evaluat [ml] |  |  | Aditiv de sapa [buc] |  | Suprf. P [mp] |  | Termost. P de ofertat | Centraline P de ofertat |  |  | Teava I evaluat [ml] |  |  | Suprf.I [mp] | Termost. I de ofertat | Centraline I de ofertat |  |  | Teava I evaluat [ml] |  |  | Suprf.I [mp] | Termost. M de ofertat | Centraline I de ofertat
|  | 0 |  |  | 0 |  | 0 |  | 0 | 0 |  |  | 0 |  |  | 0 | 0 | 0 |  |  | 0 |  |  | 0 | 0 | 0
Suprf. Nuturi P+I+M [mp] |  | Teava P+I+M de ofertat [ml] | Teava P de ofertat [ml] | Agrafe P+I+M de ofertat [buc] | Placa nuturi P+I+M de ofertat [buc] | Banda perim. P+I+M ofertat [ml] | Actuat. P | Total circuite P+I+M | Circuite D/C P |  | Suprf. camere P+I |  |  | Teava I de ofertat [ml] |  | Actuat. I | Circuite D/C I |  | Suprf. camere P+I |  |  | Teava I de ofertat [ml] |  | Actuat. I | Circuite D/C M
0 |  | 0 | 0 | 0 | 0 | 0 | 0 | 0 | 0 |  | 0 |  |  | 0 |  | 0 | 0 |  | 0 |  |  | 0 |  | 0 | 0
is

## Sistem FiberBoard
Oferta nr. 834 / 01.04.2026
Catre:
In atentia:
Telefon:
Email:
Localitate:
Buna ziua,
Va multumim pentru cererea de oferta si va prezentam mai jos propunerea noastra pentru sistemul de incalzire prin
pardoseala Magnum Heating-Olanda, sistem FiberBoard pentru suprafata S= |  |  | 0 | mp
0
Materiale incalzire prin pardoseala
Nr. | Cod | Descriere | UM | Cant. | Pret unitar | Pret total
Crt. |  |  |  |  | [EUR fara TVA] | [EUR fara TVA]
Sistem FiberBoard – 120cm x 60cm & 60cm x 60cm S[mp] = |  |  | 0 |  |  |  | 0
| W63001 | Placa Gips de intoarcere FiberBoard Multi 60x60cm - 18mm pentru tub Magnum 12x1,5mm, 59kg | buc. | 0 | 21 | 0 | 0
| W63002 | Placa Gips plecare distribuitor FiberBoard Connect 120x60cm - 18mm pentru tub Magnum 12x1,5mm, 15kg | buc. | 0 | 42 | 0 | 0
| W63003 | Placa Gips de camp FiberBoard Connect 120x60cm - 18mm pentru tub Magnum 12x1,5mm, 15kg | buc. | 0 | 36 | 0 | 0
Accesorii | [6 empty] | 0
| W91111 | Banda perimetrala 15 cm x 8 mm cu adeziv (25 m) | rola | 0 | 11 | 0 | 0
| W12100 | Teava incalzire PE-RT cu bariera de oxigen, 12x1,3 mm/100m | rola | 0 | 52 | 0 | 0
| W12300 | Teava incalzire PE-RT cu bariera de oxigen, 12x1,3 mm/300m | rola | 0 | 153 | 0 | 0
| W32002 | Distribuitor/colector premium din otel inoxidabil cu 2 intrari/iesiri, echipat cu robinete sfera 1", valve integrate, debitmetre reglabile 0-2,5l/min, aerisitor automat, manometru si kit de montaj | buc. | 0 | 104 | 0 | 0
| W32003 | Distribuitor/colector premium din otel inoxidabil cu 3 intrari/iesiri, echipat cu robinete sfera 1", valve integrate, debitmetre reglabile 0-2,5l/min, aerisitor automat, manometru si kit de montaj | buc. | 0 | 120 | 0 | 0
| W32004 | Distribuitor/colector premium din otel inoxidabil cu 4 intrari/iesiri, echipat cu robinete sfera 1", valve integrate, debitmetre reglabile 0-2,5l/min, aerisitor automat, manometru si kit de montaj | buc. | 0 | 136 | 0 | 0
| W32005 | Distribuitor/colector premium din otel inoxidabil cu 5 intrari/iesiri, echipat cu robinete sfera 1", valve integrate, debitmetre reglabile 0-2,5l/min, aerisitor automat, manometru si kit de montaj | buc. | 0 | 151 | 0 | 0
| W32006 | Distribuitor/colector premium din otel inoxidabil cu 6 intrari/iesiri, echipat cu robinete sfera 1", valve integrate, debitmetre reglabile 0-2,5l/min, aerisitor automat, manometru si kit de montaj | buc. | 0 | 168 | 0 | 0
| W32007 | Distribuitor/colector premium din otel inoxidabil cu 7 intrari/iesiri, echipat cu robinete sfera 1", valve integrate, debitmetre reglabile 0-2,5l/min, aerisitor automat, manometru si kit de montaj | buc. | 0 | 184 | 0 | 0
| W32008 | Distribuitor/colector premium din otel inoxidabil cu 8 intrari/iesiri, echipat cu robinete sfera 1", valve integrate, debitmetre reglabile 0-2,5l/min, aerisitor automat, manometru si kit de montaj | buc. | 0 | 200 | 0 | 0
| W32009 | Distribuitor/colector premium din otel inoxidabil cu 9 intrari/iesiri, echipat cu robinete sfera 1", valve integrate, debitmetre reglabile 0-2,5l/min, aerisitor automat, manometru si kit de montaj | buc. | 0 | 215 | 0 | 0
| W32010 | Distribuitor/colector premium din otel inoxidabil cu 10 intrari/iesiri, echipat cu robinete sfera 1", valve integrate, debitmetre reglabile 0-2,5l/min, aerisitor automat, manometru si kit de montaj | buc. | 0 | 233 | 0 | 0
| W32011 | Distribuitor/colector premium din otel inoxidabil cu 11 intrari/iesiri, echipat cu robinete sfera 1", valve integrate, debitmetre reglabile 0-2,5l/min, aerisitor automat, manometru si kit de montaj | buc. | 0 | 247 | 0 | 0
| W32012 | Distribuitor/colector premium din otel inoxidabil cu 12 intrari/iesiri, echipat cu robinete sfera 1", valve integrate, debitmetre reglabile 0-2,5l/min, aerisitor automat, manometru si kit de montaj | buc. | 0 | 265 | 0 | 0
| W32013 | Distribuitor/colector premium din otel inoxidabil cu 13 intrari/iesiri, echipat cu robinete sfera 1", valve integrate, debitmetre reglabile 0-2,5l/min, aerisitor automat, manometru si kit de montaj | buc. | 0 | 283 | 0 | 0
| W32014 | Distribuitor/colector premium din otel inoxidabil cu 14 intrari/iesiri, echipat cu robinete sfera 1", valve integrate, debitmetre reglabile 0-2,5l/min, aerisitor automat, manometru si kit de montaj | buc. | 0 | 298 | 0 | 0
| W32015 | Distribuitor/colector premium din otel inoxidabil cu 15 intrari/iesiri, echipat cu robinete sfera 1", valve integrate, debitmetre reglabile 0-2,5l/min, aerisitor automat, manometru si kit de montaj | buc. | 0 | 314 | 0 | 0
| W20435 | Cutie distribuitor / colector 435 cm 435/713-813/110-160 | buc. |  | 54 | 0 | 0
| W20535 | Cutie distribuitor / colector 535 cm 535/713-813/110-160 | buc. |  | 58 | 0 | 0
| W20680 | Cutie distribuitor / colector 680 cm 680/713-813/110-160 | buc. | 0 | 76 | 0 | 0
| W20835 | Cutie distribuitor / colector 835 cm 835/713-813/110-160 | buc. | 0 | 82 | 0 | 0
| W21035 | Cutie distribuitor / colector 1035/713-813/110-160 | buc. | 0 | 96 | 0 | 0
| W21135 | Cutie distribuitor / colector 1135/713-813/110-160 | buc. | 0 | 102 | 0 | 0
| W21235 | Cutie distribuitor / colector 1235 / 575 / 110 | buc. | 0 | 120 | 0 | 0
| W90011 | Conector eurocon 12x1,3 mm/ 2 buc./set | set | 0 | 4 | 0 | 0
| 91201 | Kit conexiune Push-Fit 12mm (1 x SlimFit System)/2buc | set |  | 21 | 0 | 0
| 91202 | Kit conexiune Push-Fit 12mm (2 x SlimFit System)/2buc | set |  | 32 | 0 | 0
| 91203 | Kit conexiune Push-Fit 12mm (3 x SlimFit System)/2buc | set |  | 49 | 0 | 0
| W90002 | Grup mixare echipat cu pompa pompa Grundfos Alpha 1L electronica de inalta eficienta | buc. | 0 | 342 | 0 | 0
TOTAL OFERTA [EUR fara TVA] | [5 empty] | 0 | 0
TOTAL OFERTA cu REDUCERE pentru plata in avans [EUR FARA TVA] |  |  |  | 5% |  | 0 | 0
TOTAL OFERTA cu REDUCERE [EUR CU TVA] | [5 empty] | 0 | 0
x
Materiale automatizare | [6 empty] | 0
Varianta 1 – automatizare Magnum cu fir comanda smartphone/tableta | [6 empty] | 0
0
0
Nr. | Cod | Descriere | UM | Cant. | Pret unitar | Pret total | 0
Crt. |  |  |  |  | [EUR fara TVA] | [EUR fara TVA] | 0
PARTER | [6 empty] | 0
| W81000 | Kit unitate principala de control 8 zone, 230 V, 868 MHz + 1 buc cronotermostat master H64 cu fir - inclus in kit | buc. | 0 | 179 | 0 | 0
| W80003 | Actuator, 230 V/NC - 2 fire | buc. | 0 | 17 | 0 | 0
| W81003 | Cronotermostat cu fir, H64 | buc. | 0 | 41 | 0 | 0
ETAJ | [6 empty] | 0
| W81000 | Kit unitate principala de control 8 zone, 230 V, 868 MHz + 1 buc cronotermostat master H64 cu fir - inclus in kit | buc. | 0 | 179 | 0 | 0
| W80003 | Actuator, 230 V/NC - 2 fire | buc. | 0 | 17 | 0 | 0
| W81003 | Cronotermostat cu fir, H64 | buc. | 0 | 41 | 0 | 0
MANSARDA | [6 empty] | 0
| W81000 | Kit unitate principala de control 8 zone, 230 V, 868 MHz + 1 buc cronotermostat master H64 cu fir - inclus in kit | buc. | 0 | 179 | 0 | 0
| W80003 | Actuator, 230 V/NC - 2 fire | buc. | 0 | 17 | 0 | 0
| W81003 | Cronotermostat cu fir, H64 | buc. | 0 | 41 | 0 | 0
TOTAL OFERTA [EUR fara TVA] | [5 empty] | 0 | 0
TOTAL OFERTA cu REDUCERE pentru plata in avans [EUR FARA TVA] |  |  |  | 5% |  | 0 | 0
TOTAL OFERTA cu REDUCERE [EUR CU TVA] | [5 empty] | 0 | 0
0
Varianta 2 - automatizare Magnum wireless comanda smartphone/tableta | [6 empty] | 0
0
0
Nr. | Cod | Descriere | UM | Cant. | Pret unitar | Pret total | 0
Crt. |  |  |  |  | [EUR fara TVA] | [EUR fara TVA] | 0
PARTER | [6 empty] | 0
| W82000 | Kit unitate principala de control wireless 8 zone H128 + Gateway Zigbee | buc. | 0 | 229 | 0 | 0
| W80003 | Actuator, 230 V/NC - 2 fire | buc. | 0 | 17 | 0 | 0
| W82001 | Cronotermostat wireless Zigbee, H128 | buc. | 0 | 63 | 0 | 0
ETAJ | [6 empty] | 0
| W82000 | Kit unitate principala de control wireless 8 zone H128 + Gateway Zigbee | buc. | 0 | 229 | 0 | 0
| W80003 | Actuator, 230 V/NC - 2 fire | buc. | 0 | 17 | 0 | 0
| W82001 | Cronotermostat wireless Zigbee, H128 | buc. | 0 | 63 | 0 | 0
MANSARDA | [6 empty] | 0
| W82000 | Kit unitate principala de control wireless 8 zone H128 + Gateway Zigbee | buc. | 0 | 229 | 0 | 0
| W80003 | Actuator, 230 V/NC - 2 fire | buc. | 0 | 17 | 0 | 0
| W82001 | Cronotermostat wireless Zigbee, H128 | buc. | 0 | 63 | 0 | 0
TOTAL OFERTA [EUR fara TVA] | [5 empty] | 0 | 0
TOTAL OFERTA cu REDUCERE pentru plata in avans [EUR FARA TVA] |  |  |  | 5% |  | 0 | 0
TOTAL OFERTA cu REDUCERE [EUR CU TVA] | [5 empty] | 0 | 0
Manopera incalzire prin pardoseala si automatizare varianta 1 | [6 empty] | 0
Nr. |  | Descriere | UM | Cant. | Pret unitar | Pret total | 0
Crt. |  |  |  |  | [EUR] | [EUR] | 0
|  | Manopera incalzire prin pardoseala | mp | 0 | 13 | 0 | 0
|  | Manopera automatizare varianta 1 cu fir + materiale / nivel | nivel | 0 | 170 | 0 | 0
TOTAL OFERTA MANOPERA [EUR] | [5 empty] | 0 | 0
0
Manopera incalzire prin pardoseala si automatizare varianta 2 | [6 empty] | 0
0
Nr. |  | Descriere | UM | Cant. | Pret unitar | Pret total | 0
Crt. |  |  |  |  | [EUR] | [EUR] | 0
|  | Manopera incalzire prin pardoseala | mp | 0 | 13 | 0 | 0
|  | Manopera automatizare varianta 2 wireless / nivel | nivel | 0 | 120 | 0 | 0
TOTAL OFERTA MANOPERA [EUR] | [5 empty] | 0 | 0
Nota: | [6 empty] | x
1. In oferta nu sunt incluse: | [6 empty] | x
- materialele pentru montaj coloane termice de alimentare (circuitul de la furnizorul de agent termic - centrala, cazan….etc) la distribuitor/colector. | [6 empty] | x
2. Sunt prezentate 2 variante de automatizare la alegere, cu fir sau wireless, ce permit controlul wi-fi de la distanta din aplicatie de pe smartphone. | [6 empty] | x
3. Oferta prezentata este estimativa si nu tine loc de proiect. Aceasta se poate modifica in functie de situatia reala sau in functie de calculul din proiect. | [6 empty] | x
x
Producator Magnum Heating Olanda: | [6 empty] | x
https://www.magnumheating-romania.ro/ | [6 empty] | x
Garantie: 2 ani materiale instalatii, 50 ani teava, din care 10 ani cu companie asigurari, 2 ani automatizare. | [6 empty] | x
Valabilitate oferta: 30 zile | [6 empty] | x
Livrare din stoc. Reperele care nu sunt pe stoc, se vor livra in maxim 10 zile lucratoare de la data comenzii. | [6 empty] | x
x
| SC Magnum Heating SRL | [5 empty] | x
x
x
| www.magnumheating.ro | [5 empty] | x
x

## Calcul FiberBoard
PARTER P | [10 empty] | ETAJ I | [7 empty] | MANSARDA
FIBERBOARD- gresie/parchet | [10 empty] | FIBERBOARD- gresie/parchet | [7 empty] | FIBERBOARD- gresie/parchet
| Supraf. camera [mp] | Evaluare teava [ml] | Nr. Circuite [buc] | Nr. Termost |  |  |  | Unde pune automat termostate |  |  |  | Supraf. camera [mp] | Evaluare teava [ml] | Nr. Circuite [buc] | Nr. Termost |  |  |  |  | Supraf. camera [mp] | Evaluare teava [ml] | Nr. Circuite [buc] | Nr. Termost
living |  | 0 | 0 |  |  |  |  | living |  |  | living |  | 0 | 0 |  |  |  |  | living |  | 0 | 0
bucatarie |  | 0 | 0 |  |  |  |  | dining |  |  | bucatarie |  | 0 | 0 |  |  |  |  | bucatarie |  | 0 | 0
dining |  | 0 | 0 |  |  |  |  | liv.+dining |  |  | dining |  | 0 | 0 |  |  |  |  | dining |  | 0 | 0
liv.+dining |  | 0 | 0 |  |  |  |  | bucatarie |  |  | liv.+dining |  | 0 | 0 |  |  |  |  | liv.+dining |  | 0 | 0
camera |  | 0 | 0 |  |  |  |  | dormitor |  |  | living |  | 0 | 0 |  |  |  |  | living |  | 0 | 0
hol |  | 0 | 0 |  |  |  |  | birou |  |  | hol+scara |  | 0 | 0 |  |  |  |  | hol+scara |  | 0 | 0
hol |  | 0 | 0 |  |  |  |  | baie |  |  | hol |  | 0 | 0 |  |  |  |  | hol |  | 0 | 0
baie |  | 0 | 0 |  |  |  |  | camera |  |  | antreu |  | 0 | 0 |  |  |  |  | antreu |  | 0 | 0
baie |  | 0 | 0 | [7 empty] | baie |  | 0 | 0 |  |  |  |  | baie |  | 0 | 0
alta destinatie |  | 0 | 0 | [7 empty] | debara |  | 0 | 0 |  |  |  |  | debara |  | 0 | 0
birou |  | 0 | 0 | [7 empty] | birou |  | 0 | 0 |  |  |  |  | birou |  | 0 | 0
birou |  | 0 | 0 | [7 empty] | birou |  | 0 | 0 |  |  |  |  | birou |  | 0 | 0
dressing |  | 0 | 0 | [7 empty] | dressing |  | 0 | 0 |  |  |  |  | dressing |  | 0 | 0
dormitor |  | 0 | 0 | [7 empty] | dormitor |  | 0 | 0 |  |  |  |  | dormitor |  | 0 | 0
dormitor |  | 0 | 0 | [7 empty] | dormitor |  | 0 | 0 |  |  |  |  | dormitor |  | 0 | 0
dormitor |  | 0 | 0 | [7 empty] | dormitor |  | 0 | 0 |  |  |  |  | dormitor |  | 0 | 0
TOTAL | 0 | 0 | 0 | 0 | [6 empty] | TOTAL | 0 | 0 | 0 | 0 |  |  |  | TOTAL | 0 | 0 | 0 | 0
|  | Tv. P evaluat [ml] |  |  | Aditiv de sapa [buc] |  | Suprf. P [mp] |  | Termost. P de ofertat | Centraline P de ofertat |  |  | Tv. I evaluat [ml] |  |  | Suprf.I [mp] | Termost. I de ofertat | Centraline I de ofertat |  |  | Tv. M evaluat [ml] |  |  | Suprf.M [mp] | Termost. M de ofertat | Centraline M de ofertat
|  | 0 |  |  | 0 |  | 0 |  | 0 | 0 |  |  | 0 |  |  | 0 | 0 | 0 |  |  | 0 |  |  | 0 | 0 | 0
Suprafata totala FiberBoard P+I+M [mp] |  | Teava P+I+M de ofertat [ml] | Teava P de ofertat [ml] |  |  | Banda perim. P+I+M de ofertat [ml] | Actuat. P | Total circuite P+I+M | Circuite D/C P |  |  |  |  | Teava I teava de ofertat [ml] |  | Actuat. I | Circuite D/C I |  |  |  |  | Teava M teava de ofertat [ml] |  | Actuat. M | Circuite D/C M
0 |  | 0 | 0 |  |  | 0 | 0 | 0 | 0 |  |  |  |  | 0 |  | 0 | 0 |  |  |  |  | 0 |  | 0 | 0
is

## Toate sistemele agent termic
Oferta nr. 834 / 01.04.2026
Catre:
In atentia:
Telefon:
Email:
Localitate:
Buna ziua,
Va multumim pentru cererea de oferta si va prezentam mai jos propunerea noastra pentru sistemul de incalzire prin pardoseala Magnum Heating - Olanda.
Materiale incalzire prin pardoseala
Nr. | Cod | Descriere | UM | Cant. | Pret unitar | Pret total
Crt. |  |  |  |  | [EUR fara TVA] | [EUR fara TVA]
Sistem uscat HeatBoard - parchet (recomandat 12-14mm) | [6 empty] | 0
| W63010 | Izolatie sistem uscat cu folie aluminiu Magnum Heatboard 18 mm/4,8 mp (13 buc./pachet) | set |  | 174 | 0 | 0
| 430030 | Magnum DuoBoard 1200x600 , 3 mm , 2,8 mp/ buc. pachet | buc. |  | 85 | 0 | 0
Sistem uscat DryFloor - parchet (recomandat 10-14mm) | [6 empty] | 0
| W62075 | Izolatie sistem uscat MAGNUM (DBS14) 25 mm, 7,5mp (1000 x 750 x 25)mm,(10 buc./pachet) | set |  | 120 | 0 | 0
| W62901 | Profil Omega aluminiu (DBS14), 1000 mm x 120mm x 0,4mm) - pentru teava de 14mm | buc. |  | 3.6 | 0 | 0
Sistem FiberBoard – 120cm x 60cm & 60cm x 60cm | [6 empty] | 0
| W63001 | Placa Gips de intoarcere FiberBoard Multi 60x60cm - 18mm pentru tub Magnum 12x1,5mm, 59kg | buc. |  | 21 | 0 | 0
| W63002 | Placa Gips plecare distribuitor FiberBoard Connect 120x60cm - 18mm pentru tub Magnum 12x1,5mm, 15kg | buc. |  | 42 | 0 | 0
| W63003 | Placa Gips de camp FiberBoard Connect 120x60cm - 18mm pentru tub Magnum 12x1,5mm, 15kg | buc. |  | 36 | 0 | 0
Sistem SlimFit - gresie, necesita sapa autonivelanta (min 15mm-max 25mm) | [6 empty] | 0
| W61024 | Sistem fixare Magnum Slimfit 10mm / 2,4 mp (80 x 60 x 1,2) cm, (5 buc./pachet) | set |  | 40 | 0 | 0
| W61012 | Sistem fixare Magnum Slimfit 12mm / 3,75 mp (100 x 75 x 1,4)cm, (5 buc./pachet) | set |  | 62 | 0 | 0
| 630112 | Izolatie Magnum Isoplate 3 mp(60x100x1)cm (5buc./pachet) - optional pentru gresie | set |  | 81 | 0 | 0
| 630113 | Izolatie Magnum Isoplate 4,8 mp (60x100x0,6)cm (8buc./pachet) - optional | set |  | 123 | 0 | 0
| 92252 | Izolatie Isorol 3 mm, 25 m x 1 m (25 mp) cu folie aluminiu | rola |  | 71 | 0 | 0
| w90103 | Izolatie Tacker(placi) IZOROL SR EPS 200 / 10mm | mp |  | 5 | 0 | 0
| W61027 | Magnum Spray 500ml, fixare suport SlimFit | buc. |  | 10 | 0 | 0
Sistem Folie Tacker – (necesita sapa de ciment; nu este inclus polistirenul extrudat) | [6 empty] | 0
| W90102 | Folie Tacker cu marcaj pe grila, 50 m x 1,5 m (50 mp)(nu este inclus polistirenul extrudat pentru pardoseala) | rola |  | 42 | 0 | 0
| W90100 | Folie reflectorizanta aluminiu, 20 m x 1,5 m (30 mp) (Nu este inclus polistirenul extrudat pentru pardoseala) | rola |  | 50 | 0 | 0
| W90101 | Folie reflectorizanta aluminiu, 50 m x 1,5 m (75 mp) (Nu este inclus polistirenul extrudat pentru pardoseala) | rola |  | 119 | 0 | 0
Sistem Placa Tacker (mp) – 10m x 1m x 25mm, (necesita sapa de ciment si nisip) | [6 empty] | 0
| W91113 | Placa izolatie Tacker IZOROL "L" Pack EPS 100 / 25 mm | mp |  | 5 | 0 | 0
| W90105 | Clipsuri fixare teava 40mm(300buc/set) - tacker | set |  | 7 | 0 | 0
| W90117 | Dispozitiv Tacker SR | buc. |  | 158 | 0 | 0
| W90107 | Dispozitiv Tacker - achitare/returnare | buc. |  | 158 | 0 | 0
Sistem cu nuturi (mp) - Placa cu nuturi cu izolatie | [6 empty] | 0
| W90109 | Placa cu nuturi cu izolatie EPS 150/22mm, 1200x600 mm, 8,64 mp / bax | mp |  | 9 | 0 | 0
Accesorii | [6 empty] | 0
| W90113 | Suport curbare tevi 90 grd, 14 - 17 mm// 2 buc./set | set |  | 2 | 0 | 0
| W91111 | Banda perimetrala 15 cm x 8 mm cu adeziv (25 m) | rola |  | 11 | 0 | 0
| W90112 | Profil de dilatare 2 m | buc. |  | 4.73 | 0 | 0
| W90115 | Dispozitiv derulare teava - achitare/returnare | buc. |  | 165 | 0 | 0
| W91901 | Aditiv pentru sapa (10 kg) | buc. |  | 21 | 0 | 0
| W10080 | Teava incalzire PE-RT cu bariera de oxigen, 10x1,3 mm/80m | rola |  | 39 | 0 | 0
| W10240 | Teava incalzire PE-RT cu bariera de oxigen, 10x1,3 mm/240m | rola |  | 116 | 0 | 0
| W12100 | Teava incalzire PE-RT cu bariera de oxigen, 12x1,3 mm/100m | rola |  | 52 | 0 | 0
| W12300 | Teava incalzire PE-RT cu bariera de oxigen, 12x1,3 mm/300m | rola |  | 153 | 0 | 0
| W14100 | Teava incalzire PE-RT cu bariera de oxigen, 14x2 mm/100m | rola |  | 54 | 0 | 0
| W14120 | Teava incalzire PE-RT cu bariera de oxigen, 14x2 mm/120m | rola |  | 64 | 0 | 0
| W14240 | Teava incalzire PE-RT cu bariera de oxigen, 14x2 mm/240m | rola |  | 127 | 0 | 0
| W14600 | Teava incalzire PE-RT cu bariera de oxigen, 14x2 mm/600m | rola |  | 319 | 0 | 0
| W16090 | Teava incalzire PE-RT cu bariera de oxigen, 16x2 mm/90m | rola |  | 53 | 0 | 0
| W16120 | Teava incalzire PE-RT cu bariera de oxigen, 16x2 mm/120m | rola |  | 71 | 0 | 0
| W16240 | Teava incalzire PE-RT cu bariera de oxigen, 16x2 mm/240m | rola |  | 142 | 0 | 0
| W16600 | Teava incalzire PE-RT cu bariera de oxigen, 16x2 mm/600m | rola |  | 354 | 0 | 0
| W16640 | Teava incalzire PE-XA Uponor, 16x2 mm/640 m | rola |  | 578 | 0 | 0
| W17600 | Teava incalzire PE-RT cu bariera de oxigen, 17x2 mm/600m | rola |  | 365 | 0 | 0
| W20500 | Teava incalzire PE-RT cu bariera de oxigen, 20x2 mm/500m | rola |  | 381 | 0 | 0
| W32002 | Distribuitor/colector premium din otel inoxidabil cu 2 intrari/iesiri, echipat cu robinete sfera 1", valve integrate, debitmetre reglabile 0-2,5l/min, aerisitor automat, manometru si kit de montaj | buc. |  | 104 | 0 | 0
| W32003 | Distribuitor/colector premium din otel inoxidabil cu 3 intrari/iesiri, echipat cu robinete sfera 1", valve integrate, debitmetre reglabile 0-2,5l/min, aerisitor automat, manometru si kit de montaj | buc. |  | 120 | 0 | 0
| W32004 | Distribuitor/colector premium din otel inoxidabil cu 4 intrari/iesiri, echipat cu robinete sfera 1", valve integrate, debitmetre reglabile 0-2,5l/min, aerisitor automat, manometru si kit de montaj | buc. |  | 136 | 0 | 0
| W32005 | Distribuitor/colector premium din otel inoxidabil cu 5 intrari/iesiri, echipat cu robinete sfera 1", valve integrate, debitmetre reglabile 0-2,5l/min, aerisitor automat, manometru si kit de montaj | buc. |  | 151 | 0 | 0
| W32006 | Distribuitor/colector premium din otel inoxidabil cu 6 intrari/iesiri, echipat cu robinete sfera 1", valve integrate, debitmetre reglabile 0-2,5l/min, aerisitor automat, manometru si kit de montaj | buc. |  | 168 | 0 | 0
| W32007 | Distribuitor/colector premium din otel inoxidabil cu 7 intrari/iesiri, echipat cu robinete sfera 1", valve integrate, debitmetre reglabile 0-2,5l/min, aerisitor automat, manometru si kit de montaj | buc. |  | 184 | 0 | 0
| W32008 | Distribuitor/colector premium din otel inoxidabil cu 8 intrari/iesiri, echipat cu robinete sfera 1", valve integrate, debitmetre reglabile 0-2,5l/min, aerisitor automat, manometru si kit de montaj | buc. |  | 200 | 0 | 0
| W32009 | Distribuitor/colector premium din otel inoxidabil cu 9 intrari/iesiri, echipat cu robinete sfera 1", valve integrate, debitmetre reglabile 0-2,5l/min, aerisitor automat, manometru si kit de montaj | buc. |  | 215 | 0 | 0
| W32010 | Distribuitor/colector premium din otel inoxidabil cu 10 intrari/iesiri, echipat cu robinete sfera 1", valve integrate, debitmetre reglabile 0-2,5l/min, aerisitor automat, manometru si kit de montaj | buc. |  | 233 | 0 | 0
| W32011 | Distribuitor/colector premium din otel inoxidabil cu 11 intrari/iesiri, echipat cu robinete sfera 1", valve integrate, debitmetre reglabile 0-2,5l/min, aerisitor automat, manometru si kit de montaj | buc. |  | 247 | 0 | 0
| W32012 | Distribuitor/colector premium din otel inoxidabil cu 12 intrari/iesiri, echipat cu robinete sfera 1", valve integrate, debitmetre reglabile 0-2,5l/min, aerisitor automat, manometru si kit de montaj | buc. |  | 265 | 0 | 0
| W32013 | Distribuitor/colector premium din otel inoxidabil cu 13 intrari/iesiri, echipat cu robinete sfera 1", valve integrate, debitmetre reglabile 0-2,5l/min, aerisitor automat, manometru si kit de montaj | buc. |  | 283 | 0 | 0
| W32014 | Distribuitor/colector premium din otel inoxidabil cu 14 intrari/iesiri, echipat cu robinete sfera 1", valve integrate, debitmetre reglabile 0-2,5l/min, aerisitor automat, manometru si kit de montaj | buc. |  | 298 | 0 | 0
| W32015 | Distribuitor/colector premium din otel inoxidabil cu 15 intrari/iesiri, echipat cu robinete sfera 1", valve integrate, debitmetre reglabile 0-2,5l/min, aerisitor automat, manometru si kit de montaj | buc. |  | 314 | 0 | 0
| W40001 | Distribuitor otel cu pompa electronica Grundfos Alpha 2L 1 circuit | buc. |  | 348 | 0 | 0
| W40002 | Distribuitor otel cu pompa electronica Grundfos Alpha 2L 2 circuite | buc. |  | 366 | 0 | 0
| W40003 | Distribuitor otel cu pompa electronica Grundfos Alpha 2L 3 circuite | buc. |  | 370 | 0 | 0
| W40004 | Distribuitor otel cu pompa electronica Grundfos Alpha 2L 4 circuite | buc. |  | 392 | 0 | 0
| W40005 | Distribuitor otel cu pompa electronica Grundfos Alpha 2L 5 circuite | buc. |  | 407 | 0 | 0
| W40006 | Distribuitor otel cu pompa electronica Grundfos Alpha 2L 6 circuite | buc. |  | 427 | 0 | 0
| W40007 | Distribuitor otel cu pompa electronica Grundfos Alpha 2L 7 circuite | buc. |  | 452 | 0 | 0
| W40008 | Distribuitor otel cu pompa electronica Grundfos Alpha 2L 8 circuite | buc. |  | 468 | 0 | 0
| W40009 | Distribuitor otel cu pompa electronica Grundfos Alpha 2L 9 circuite | buc. |  | 478 | 0 | 0
| W40010 | Distribuitor otel cu pompa electronica Grundfos Alpha 2L 10 circuite | buc. |  | 482 | 0 | 0
| W20435 | Cutie distribuitor / colector 435 cm 435/713-813/110-160 | buc. |  | 54 | 0 | 0
| W20535 | Cutie distribuitor / colector 535 cm 535/713-813/110-160 | buc. |  | 58 | 0 | 0
| W20680 | Cutie distribuitor / colector 680 cm 680/713-813/110-160 | buc. |  | 76 | 0 | 0
| W20835 | Cutie distribuitor / colector 835 cm 835/713-813/110-160 | buc. |  | 82 | 0 | 0
| W21035 | Cutie distribuitor / colector 1035/713-813/110-160 | buc. |  | 96 | 0 | 0
| W21135 | Cutie distribuitor / colector 1135/713-813/110-160 | buc. |  | 102 | 0 | 0
| W21235 | Cutie distribuitor / colector 1235 / 575 / 110 | buc. |  | 120 | 0 | 0
| W90010 | Conector eurocon 10x1,3 mm/ 2 buc./set | set |  | 4 | 0 | 0
| W90012 | Conector eurocon 12x1,3 mm/ 2 buc./set | set |  | 4 | 0 | 0
| W90014 | Conector eurocon 14x2 mm/2 buc./set | set |  | 4 | 0 | 0
| W90016 | Conector eurocon 16x2 mm/2 buc./set | set |  | 4 | 0 | 0
| W90017 | Conector eurocon 17x2 mm/2 buc./set | set |  | 4 | 0 | 0
| 91001 | Kit conexiune Push-Fit 10mm (1 x SlimFit System)/2buc | set |  | 12 | 0 | 0
| 91002 | Kit conexiune Push-Fit 10mm (2 x SlimFit System)/2buc | set |  | 15 | 0 | 0
| 91201 | Kit conexiune Push-Fit 12mm (1 x SlimFit System)/2buc | set |  | 21 | 0 | 0
| 91202 | Kit conexiune Push-Fit 12mm (2 x SlimFit System)/2buc | set |  | 32 | 0 | 0
| 91203 | Kit conexiune Push-Fit 12mm (3 x SlimFit System)/2buc | set |  | 49 | 0 | 0
| W90002 | Grup mixare echipat cu pompa pompa Grundfos Alpha 1L electronica de inalta eficienta | buc. |  | 342 | 0 | 0
Teava MAGNUM PE-RT 5 straturi bariera de oxigen (aprobat KOMO - SKZ) | [6 empty] | 0
| W10100 | Teava MAGNUM PE-RT 10 x 1,3 mm/100m/ buc (rola) | buc |  | 48 | 0 | 0
| W10300 | Teava MAGNUM PE-RT 10 x 1,3 mm/300m/ buc (rola) | buc |  | 145 | 0 | 0
Distribuitor premium otel inoxidabil complet echipat | [6 empty] | 0
| W32002 | Distribuitor premium otel inoxidabil 2 circuite | buc. |  | 104 | 0 | 0
| W32003 | Distribuitor premium otel inoxidabil 3 circuite | buc. |  | 120 | 0 | 0
| W32004 | Distribuitor premium otel inoxidabil 4 circuite | buc. |  | 136 | 0 | 0
| W32005 | Distribuitor premium otel inoxidabil 5 circuite | buc. |  | 151 | 0 | 0
| W32006 | Distribuitor premium otel inoxidabil 6 circuite | buc. |  | 168 | 0 | 0
| W32007 | Distribuitor premium otel inoxidabil 7 circuite | buc. |  | 184 | 0 | 0
| W32008 | Distribuitor premium otel inoxidabil 8 circuite | buc. |  | 200 | 0 | 0
| W32009 | Distribuitor premium otel inoxidabil 9 circuite | buc. |  | 215 | 0 | 0
| W32010 | Distribuitor premium otel inoxidabil 10 circuite | buc. |  | 233 | 0 | 0
| W32011 | Distribuitor premium otel inoxidabil 11 circuite | buc. |  | 247 | 0 | 0
| W32012 | Distribuitor premium otel inoxidabil 12 circuite | buc. |  | 265 | 0 | 0
| W32013 | Distribuitor premium otel inoxidabil 13 circuite | buc. |  | 283 | 0 | 0
| W32014 | Distribuitor premium otel inoxidabil 14 circuite | buc. |  | 298 | 0 | 0
| W32015 | Distribuitor premium otel inoxidabil 15 circuite | buc. |  | 314 | 0 | 0
| W90002 | Grup de mixare pompa Grundfos Alpha 1 electronica - OPTIONAL | buc. |  | 342 | 0 | 0
Distribuitor premium plastic compozit complet echipat | [6 empty] | 0
| W52002 | Distribuitor premium plastic compozit 2 circuite | buc. |  | 158 | 0 | 0
| W52003 | Distribuitor premium plastic compozit 3 circuite | buc. |  | 182 | 0 | 0
| W52004 | Distribuitor premium plastic compozit 4 circuite | buc. |  | 202 | 0 | 0
| W52005 | Distribuitor premium plastic compozit 5 circuite | buc. |  | 228 | 0 | 0
| W52006 | Distribuitor premium plastic compozit 6 circuite | buc. |  | 252 | 0 | 0
| W52007 | Distribuitor premium plastic compozit 7 circuite | buc. |  | 274 | 0 | 0
| W52008 | Distribuitor premium plastic compozit 8 circuite | buc. |  | 294 | 0 | 0
| W52009 | Distribuitor premium plastic compozit 9 circuite | buc. |  | 318 | 0 | 0
| W52010 | Distribuitor premium plastic compozit 10 circuite | buc. |  | 342 | 0 | 0
| W52011 | Distribuitor premium plastic compozit 11 circuite | buc. |  | 362 | 0 | 0
| W52012 | Distribuitor premium plastic compozit 12 circuite | buc. |  | 382 | 0 | 0
Cutie distribuitor / colector | [6 empty] | 0
| W20435 | Cutie distribuitor / colector 435 cm 435/713-813/110-160 | buc. |  | 54 | 0 | 0
| W20535 | Cutie distribuitor / colector 535 cm 535/713-813/110-160 | buc. |  | 58 | 0 | 0
| W20680 | Cutie distribuitor / colector 680 cm 680/713-813/110-160 | buc. |  | 76 | 0 | 0
| W20835 | Cutie distribuitor / colector 835 cm 835/713-813/110-160 | buc. |  | 82 | 0 | 0
| W21035 | Cutie distribuitor / colector 1035/713-813/110-160 | buc. |  | 96 | 0 | 0
| W21135 | Cutie distribuitor / colector 1135/713-813/110-160 | buc. |  | 102 | 0 | 0
| W21235 | Cutie distribuitor / colector 1235 / 575 / 110 | buc. |  | 120 | 0 | 0
Incalzire pardoseala inaltime redusa SpeeTile 10 inaltime 12.75 mm sapa fluida | [6 empty] | 0
| OTS0010 | Sistem inaltime redusa 12.75 mm SpeeTile 10, 0.9 m²/ buc | buc. |  | 17 | 0 | 0
Incalzire pardoseala parchet , sistem uscat , fara sapa SpeeTherm 15 | [6 empty] | 0
| NRT0010 | Izolatie sistem uscat SpeeTherm 14 mm - 11x0.48 mp = 5mp ( dimensiune placa 800 x 600 x 140 mm ) | buc. |  | 60 | 0 | 0
Incalzire pardoseala parchet , sistem uscat , fara sapa SpeeTherm 30 | [6 empty] | 0
| NRT0010 | Izolatie sistem uscat SpeeTherm 29 mm - 11x0.48 mp = 5mp ( dimensiune placa 800 x 600mm ) | buc |  | 104 | 0 | 0
| NAT001098 | Profil Omega aluminiu 98mm - pentru teava de 10 mm - 50 buc / 5mp | buc. |  | 4.08 | 0 | 0
| W91001 | Kit conexiune Push-Fit 10 (1 x SlimFit System) 2buc/set | Set |  | 12 | 0 | 0
| W91002 | Kit conexiune Push-Fit 10 (2 x SlimFit System) 2buc/set | Set |  | 15 | 0 | 0
Izolatie si accesorii incalzire prin pardoseala | [6 empty] | 0
| W90100 | Folie reflectorizanta aluminiu 20 m x 1,5 m ( 30 m² ) | rola |  | 50 | 0 | 0
| W90101 | Folie reflectorizanta aluminiu 50 m x 1,5 m ( 75 m² ) | rola |  | 119 | 0 | 0
| OSPTRAP010 | SpeeTrap 10mm | buc. |  | 0.55 | 0 | 0
| OSPTURN010 | SpeeTurn 10mm curba | buc. |  | 0.55 | 0 | 0
| OKALIBRA1012 | Calibrator 10mm-12mm | buc. |  | 0.8 | 0 | 0
| OSPTACK010 | SpeeTack agrafe 10 mm ( 100 buc ) | buc. |  | 9.24 | 0 | 0
| OSPPLUG010 | SpeeTplug10 mm ( 100 buc ) | buc. |  | 4 | 0 | 0
| 720200 | Banda Scotch Aluminiu | buc. |  | 5 | 0 | 0
| 630112 | Izolatie pentru gresie Isoplate 3 m² (5 buc. de 60 x 100 x 1 cm) | set |  | 81 | 0 | 0
| 630113 | Izolatie pentru gresie Isoplate 4,8 m² (8 buc. de 60 x 100 x 0,6 cm) | set |  | 123 | 0 | 0
| W92055 | Banda perimetrala 25 m x 15 cm x 5 mm (25m/rola) | buc |  | 6 | 0 | 0
| CANSPTIGHT | SpeeTight Spray adeziv de contact CA52R 500 ml | buc. |  | 8 | 0 | 0
| VESSPTIGHT | SpeeTight Spray adeziv de contact 22 l / 17 Kg | buc. |  | 304 | 0 | 0
| OSPPRIM001 | Grund absorbant VD 1Kg | buc. |  | 21 | 0 | 0
| OSPPRIM010 | Grund absorbant VD 10Kg | buc. |  | 145 | 0 | 0
| BMMTOP515 | Sapa egalizare SpeeTop Egaline 25 KG | buc. |  | 28 | 0 | 0
TOTAL OFERTA [EUR fara TVA] | [5 empty] | 0 | 0
TOTAL OFERTA cu REDUCERE pentru plata in avans [EUR FARA TVA] |  |  |  | 0% |  | 0 | 0
TOTAL OFERTA cu REDUCERE [EUR CU TVA] | [5 empty] | 0 | 0
x
x
Materiale automatizare | [6 empty] | 0
Varianta 1 – automatizare Magnum cu fir comanda wifi smartphone/tableta | [6 empty] | 0
0
0
Nr. | Cod | Descriere | UM | Cant. | Pret unitar | Pret total | 0
Crt. |  |  |  |  | [EUR fara TVA] | [EUR fara TVA] | 0
PARTER | [6 empty] | 0
| W81000 | Kit unitate principala de control 8 zone, 230 V, 868 MHz + 1 buc cronotermostat master H64 cu fir - inclus in kit | buc. |  | 179 | 0 | 0
| W80003 | Actuator, 230 V/NC - 2 fire | buc. |  | 17 | 0 | 0
| W81003 | Cronotermostat cu fir, H64 | buc. |  | 41 | 0 | 0
ETAJ | [6 empty] | 0
| W81000 | Kit unitate principala de control 8 zone, 230 V, 868 MHz + 1 buc cronotermostat master H64 cu fir - inclus in kit | buc. |  | 179 | 0 | 0
| W80003 | Actuator, 230 V/NC - 2 fire | buc. |  | 17 | 0 | 0
| W81003 | Cronotermostat cu fir, H64 | buc. |  | 41 | 0 | 0
MANSARDA | [6 empty] | 0
| W81000 | Kit unitate principala de control 8 zone, 230 V, 868 MHz + 1 buc cronotermostat master H64 cu fir - inclus in kit | buc. |  | 179 | 0 | 0
| W80003 | Actuator, 230 V/NC - 2 fire | buc. |  | 17 | 0 | 0
| W81003 | Cronotermostat cu fir, H64 | buc. |  | 41 | 0 | 0
TOTAL OFERTA [EUR fara TVA] | [5 empty] | 0 | 0
TOTAL OFERTA cu REDUCERE pentru plata in avans [EUR FARA TVA] |  |  |  | 0% |  | 0 | 0
TOTAL OFERTA cu REDUCERE [EUR CU TVA] | [5 empty] | 0 | 0
0
Varianta 2 - automatizare Magnum wireless comanda wifi smartphone/tableta | [6 empty] | 0
0
0
Nr. | Cod | Descriere | UM | Cant. | Pret unitar | Pret total | 0
Crt. |  |  |  |  | [EUR fara TVA] | [EUR fara TVA] | 0
PARTER | [6 empty] | 0
| W82000 | Kit unitate principala de control wireless 8 zone H128 + Gateway Zigbee | buc. |  | 229 | 0 | 0
| W80003 | Actuator, 230 V/NC - 2 fire | buc. |  | 17 | 0 | 0
| W82001 | Cronotermostat wireless Zigbee, H128 | buc. |  | 63 | 0 | 0
ETAJ | [6 empty] | 0
| W82000 | Kit unitate principala de control wireless 8 zone H128 + Gateway Zigbee | buc. |  | 229 | 0 | 0
| W80003 | Actuator, 230 V/NC - 2 fire | buc. |  | 17 | 0 | 0
| W82001 | Cronotermostat wireless Zigbee, H128 | buc. |  | 63 | 0 | 0
MANSARDA | [6 empty] | 0
| W82000 | Kit unitate principala de control wireless 8 zone H128 + Gateway Zigbee | buc. |  | 229 | 0 | 0
| W80003 | Actuator, 230 V/NC - 2 fire | buc. |  | 17 | 0 | 0
| W82001 | Cronotermostat wireless Zigbee, H128 | buc. |  | 63 | 0 | 0
TOTAL OFERTA [EUR fara TVA] | [5 empty] | 0 | 0
TOTAL OFERTA cu REDUCERE pentru plata in avans [EUR FARA TVA] |  |  |  | 0% |  | 0 | 0
TOTAL OFERTA cu REDUCERE [EUR CU TVA] | [5 empty] | 0 | 0
Nota:
1. Sunt prezentate 2 variante de automatizare la alegere, cu fir sau wireless, ce permit controlul wi-fi de la distanta din aplicatie de pe smartphone.
2. Oferta prezentata este estimativa si nu tine loc de proiect. Aceasta se poate modifica in functie de situatia reala sau in functie de calculul din proiect.
Producator Magnum Heating Olanda:
https://www.magnumheating-romania.ro/
Garantie: 2 ani materiale instalatii, 50 ani teava, din care 10 ani cu companie asigurari, 2 ani automatizare.
Valabilitate oferta: 30 zile
Livrare din stoc. Reperele care nu sunt pe stoc, se vor livra in maxim 10 zile lucratoare de la data comenzii.
SC Magnum Heating SRL
www.magnumheating.ro